## 采购目录
2026年克孜勒苏柯尔克孜自治州人民医院医用耗材及检验试剂招标（议价）采购目录
目录序号 | 分类 | 产品名称 | 参考型号 | 参考规格 | 备注
1 | 临床检验中心 | 尿液干化学分析质控物 | 12瓶／盒 | 阳性质控物复溶液10ml×6 阳性质控物干粉：6瓶 | 适用于爱威AVE-752全自动尿液分析仪
2 | 临床检验中心 | 尿液有形成分分析仪试剂包 | 清洗液I：5L | 清洗液I：5L | 适用于爱威AVE-766全自动尿沉渣分析仪
3 | 临床检验中心 | 清洗液 | 500ml | 清洗液Ⅲ | 适用于爱威AVE-766全自动尿沉渣分析仪
4 | 临床检验中心 | 尿液分析试纸条 | 200条／盒 | AVE-11C | 适用于爱威AVE-752全自动尿液分析仪
5 | 临床检验中心 | 尿液有形成分分析仪质控物 | 28支x10ml／盒 | 灵敏度质控物10ml 准确度质控物：10ml | 适用于爱威AVE-766全自动尿沉渣分析仪
6 | 全院 | 血糖试纸（葡萄糖脱氢酶法） | DM5281 | 50片／盒（25片／简x2） | 适用于博士医生血糖试纸 型号：DM-5281
7 | 消毒供应中心 | 压力蒸汽灭菌爬行式化学指示卡 | 爬行式 | 200片／包
8 | 消毒供应中心 | 压力蒸汽灭菌过程化学验证装置（管腔pcd） | E3502020 | 400片／盒
9 | 手术室 | 皮肤消毒液 | 液体 | 500ml
10 | 手术室 | 皮肤消毒液 | 液体 | 1L
11 | 手术室 | 抗菌洗手液 | 液体 | 1L
12 | 全院 | 表面消毒湿巾 | 100抽 | 18cm*25cm
13 | 消毒供应中心 | 邻苯二甲醛消毒液 | 液体 | 5kg／桶 | 浓度0.55％-0.6％
14 | 消毒供应中心 | 医疗器械标识牌（刻字） | 50mm*40mm、90mm*40mm、90mm*80mm | 50mm*40mm、90mm*40mm、90mm*80mm
15 | 消毒供应中心 | 医用封口机碳带 | 309、300 | 309、300
16 | 消毒供应中心 | 精密网篮 | 100mm*100mm*50mm、200mm*150mm*50mm、300mm*200mm*50mm、480mm*250mm*70mm、340mm*250mm*70mm、250mm*250mm*70mm、250mm*170mm*70mm | 100mm*100mm*50mm、200mm*150mm*50mm、300mm*200mm*50mm、480mm*250mm*70mm、340mm*250mm*70mm、250mm*250mm*70mm、250mm*170mm*70mm
17 | 消毒供应中心 | 塑料网篮 | 480mm*250mm*70mm | 480mm*250mm*70mm
18 | 消毒供应中心 | 器械串 | 各种型号 | 150mm*75mm、210mm*170mm
19 | 消毒供应中心 | 带锁器械串 | 各种型号 | 大
20 | 全院 | 医用酒精湿巾 | 无 | 40片
21 | 消毒供应中心 | 压力蒸汽灭菌生物测试包 | ST5086 | 120mm*160mm*18mm | 适用于新华牌生物阅读器
22 | 消毒供应中心 | 封口性能测试专用袋（高低温） | 高、低温 | 200张／套
23 | 消毒供应中心 | 除胶剂 | 300ml／瓶 | 300ml／瓶
24 | 消毒供应中心 | 器械除锈去垢擦巾 | 40抽／瓶 | 40抽／瓶
25 | 消毒供应中心 | 医用封包专用胶带 | 19mm*50m | 19mm*50m
26 | 消毒供应中心 | 灭菌指示包装袋和卷 | （150mm-600mm）*（55mm-400mm） | （150mm-600mm）*（55mm-400mm）
27 | 消毒供应中心 | 灭菌指示包装袋和卷（立体袋） | 250mm*60mm*350mm | 250mm*60mm*350mm
28 | 消毒供应中心 | 灭菌指示包装袋和卷（立体袋） | 250mm*60mm*300mm | 250mm*60mm*300mm
29 | 消毒供应中心 | 灭菌指示包装袋和卷（70g） | 300mm*200m | 300mm*200m
30 | 消毒供应中心 | 灭菌指示包装袋和卷（70g） | 250mm*200m | 250mm*200m
31 | 消毒供应中心 | 灭菌指示包装袋和卷（70g） | 200mm*200m | 200mm*200m
32 | 消毒供应中心 | 灭菌指示包装袋和卷（70g） | 150mm*200m | 150mm*200m
33 | 消毒供应中心 | 灭菌指示包装袋和卷（70g） | 100mm*200m | 100mm*200m
34 | 消毒供应中心 | 灭菌指示包装袋和卷（70g） | 75mm*200m | 75mm*200m
35 | 消毒供应中心 | 灭菌指示包装袋和卷（70g） | 55mm*200m | 55mm*200m
36 | 全院 | 一次性灭菌包装无纺布 | 150cm*150cm | 150cm*150cm
37 | 全院 | 一次性灭菌包装无纺布 | 120cm*120cm | 120cm*120cm
38 | 全院 | 一次性灭菌包装无纺布 | 100cm*100cm | 100cm*100cm
39 | 全院 | 一次性灭菌包装无纺布 | 90cm*90cm | 90cm*90cm
40 | 全院 | 一次性灭菌包装无纺布 | 80cm*80cm | 80cm*80cm
41 | 全院 | 一次性灭菌包装无纺布 | 70cm*70cm | 70cm*70cm
42 | 全院 | 一次性灭菌包装无纺布 | 60cm*60cm | 60cm*60cm
43 | 全院 | 一次性灭菌包装无纺布 | 50cm*50cm | 50cm*50cm
44 | 全院 | 一次性灭菌包装无纺布 | 40cm*40cm | 40cm*40cm
45 | 全院 | 一次性灭菌包装无纺布 | 30cm*30cm | 30cm*30cm
46 | 消毒供应中心 | 过氧化氢等离子体灭菌指示包装袋 | 350mm*100m/卷 | 350mm*100m/卷
47 | 消毒供应中心 | 过氧化氢等离子体灭菌指示包装袋 | 300mm*100m/卷 | 300mm*100m/卷
48 | 消毒供应中心 | 过氧化氢等离子体灭菌指示包装袋 | 250mm*100m/卷 | 250mm*100m/卷
49 | 消毒供应中心 | 过氧化氢等离子体灭菌指示包装袋 | 200mm*100m/卷 | 200mm*100m/卷
50 | 消毒供应中心 | 过氧化氢等离子体灭菌指示包装袋 | 150mm*100m/卷 | 150mm*100m/卷
51 | 消毒供应中心 | 过氧化氢等离子体灭菌指示包装袋 | 100mm*100m/卷 | 100mm*100m/卷
52 | 临床检验中心 | 利尔康聚维酮碘粘膜冲洗液 | 液体 | 500ml
53 | 全院 | 3%过氧化氢消毒液 | 液体 | 100ml／瓶
54 | 全院 | 2%强化戊二醛消毒液 | 液体 | 2500ml／瓶
55 | 手术室 | 等渗冲洗液 | 无 | 3000ml
56 | 全院 | 液体石蜡 | 无 | 450ml／瓶
57 | 全院 | 戊二醛浓度指示卡 | L-2型 | 60条／瓶
58 | 全院 | 乙醇消毒液 | 液体 | 500ml／瓶
59 | 全院 | 碘伏消毒液 | 液体 | 500ml／瓶
60 | 全院 | L-1型消毒剂浓度试纸 | L-1 | 20本／盒
61 | 全院 | 75%酒精消毒液 | 液体 | 500ml
62 | 全院 | 皮肤消毒液 | 液体 | 60ml
63 | 消毒供应中心 | 泡腾消毒片II型（泰康系列） | 片剂 | 100片／瓶
64 | 临床检验中心 | 多酶清洗液 | 无 | 600ml
65 | 消毒供应中心 | 医疗器械锐器保护套 | 无 | 1.4mm*3.2mm*35mm、2.4mm*4.6mm*35mm
66 | 消毒供应中心 | 开口器保护套 | 无 | 6cm
67 | 消毒供应中心 | 舌钳保护套 | 无 | 半圆型
68 | 消毒供应中心 | 压力蒸汽灭菌化学指示标签 | 无 | 100mm*19mm
69 | 消毒供应中心 | 过氧化氢等离子体五类卡灭菌挑战装置 | VH5035 | 1个批量PCD装置＋100条试纸条
70 | 消毒供应中心 | 过氧化氢等离子体灭菌生物挑战装置（0.5） | VH5038 | 1个批量PCD装置＋100支生物指示剂
71 | 消毒供应中心 | 压力蒸汽灭菌综合挑战测试包（3h） | ST5085 | 120mm*160mm*18mm
72 | 消毒供应中心 | 一次性塑料盒 | 大、小 | 大、小
73 | 消毒供应中心 | 防水罩袍 | 无 | 各种规格
74 | 消毒供应中心 | 医用双塑自封袋 | 270mm*140mm 240mm*200mm 460mm*170mm 350mm*250mm 300mm*500mm 350mm*580mm 410mm*170mm 430mm*200mm | 270mm*140mm 240mm*200mm 460mm*170mm 350mm*250mm 300mm*500mm 350mm*580mm 410mm*170mm 430mm*200mm
75 | 全院 | 手消毒凝胶 | 液体 | 250ml
76 | 全院 | 手消毒凝胶（II型） | 液体 | 500ml
77 | 口腔科 | 134℃压力蒸汽灭菌化学指示卡 | 134℃ | 200片／盒
78 | 消毒供应中心 | 一次性BD试验测试包 | B-D测试包 | 40个／箱
79 | 临床检验中心 | 过氧乙酸消毒液 | 液体 | A剂:4.96L／桶／B剂62ml／瓶
80 | 消毒供应中心 | 腹腔镜清洗刷 | 各种型号 | 各种规格
81 | 消毒供应中心 | 医用吸水纸 | 70g | 25cm*40cm、30cm*40cm、40cm*45cm、30cm*50cm、20cm*30cm
82 | 消毒供应中心 | ATP采样器拭子 | 20支／包 | 20支／包
83 | 消毒供应中心 | 医用吸水纸 | I型 无菌型 | 17.5cm*15cm
84 | 消毒供应中心 | 机洗碱性清洗剂 | 4L／桶 | 4L／桶
85 | 临床检验中心 | 漂洁上光剂 | 4L／桶 | 4L／桶
86 | 消毒供应中心 | 除锈除垢剂 | 4L／桶 | 4L／桶
87 | 消毒供应中心 | 水垢去除剂 | 4L／桶 | 4L／桶
88 | 消毒供应中心 | 全效型多酶清洗剂 | 4L／桶 | 4L／桶
89 | 消毒供应中心 | 内镜专用多酶清洗剂 | 4L／桶 | 4L／桶
90 | 消毒供应中心 | 机洗专用柔亮润滑剂 | 4L／桶 | 4L／桶
91 | 消毒供应中心 | 腹腔镜专用多酶清洗剂 | 4L／桶 | 4L／桶
92 | 临床检验中心 | 保湿剂泡沫型 | 4L／桶 | 4L／桶
93 | 手术室 | 聚维酮碘消毒液 | 液体 | 60ml
94 | 消毒供应中心 | 防烫手套 | 各种型号 | 各种规格
95 | 全院 | 75%酒精消毒液 | 液体 | 100ml
96 | 全院 | 紫外线强度指示卡 | 无 | 100片／盒
97 | 手术室 | 洗手刷 | 高温或环氧乙烷灭菌 | 800个／箱
98 | 病理科 | CD系列（CD3／4／8）细胞检测玻片 | CD3／4／8 | 2人份／包×10
99 | 病理科 | CD16抗体试剂（免疫组织化学） | 20人份／盒 | 20人份／盒
100 | 病理科 | CD8抗体试剂（免疫组织化学） | 20人份／盒 | 20人份／盒
101 | 病理科 | CD56抗体试剂（免疫组织化学） | 20人份／盒 | 20人份／盒
102 | 病理科 | CD19抗体试剂（免疫组织化学） | 20人份／盒 | 20人份／盒
103 | 病理科 | CD4抗体试剂（免疫组织化学） | 20人份／盒 | 20人份／盒
104 | 病理科 | CD3抗体试剂（免疫组织化学） | ／ | 20人份／盒
105 | 全院 | 医用镊 | 无齿,有齿 | 无齿,有齿
106 | 全院 | 氧气吸入器 | 全型号 | 全型号
107 | 全院 | 医用听诊器 | 多头 | 多头
108 | 全院 | 医用听诊器 | 单头 | 单头
109 | 口腔科 | 持针钳 | 18cm | 18cm
110 | 口腔科 | 持针钳 | 14cm | 14cm
111 | 全院 | 止血钳 | 18cm | 18cm
112 | 全院 | 止血钳 | 14cm | 14cm
113 | 全院 | 手术剪 | 18cm | 18cm
114 | 全院 | 手术剪 | 16cm | 16cm
115 | 全院 | 手术剪 | 14cm | 14cm
116 | 全院 | 手术剪 | 12.5cm | 12.5cm
117 | 妇科 | 不锈钢扩阴器 | 30*100 | 30*100
118 | 临床检验中心 | 人副流感病毒IgM抗体检测试剂盒（胶体金法） | 20人份／盒 | 20人份／盒 | 手工检测
119 | 临床检验中心 | 人狂犬病毒抗体（IgG）检测试剂盒（胶体金法） | 20人份／盒 | 20人份／盒 | 手工检测
120 | 临床检验中心 | 埃可病毒IgM抗体检测试剂盒（胶体金法） | 20人份／盒 | 20人份／盒 | 手工检测
121 | 临床检验中心 | 肺炎链球菌抗原检测试剂盒（胶体金法） | 20人份／盒 | 20人份／盒 | 手工检测
122 | 临床检验中心 | 补体因子C3测定试剂盒（免疫比浊法） | 60ml：Rl:2x20mL、R2:2x10ml、校准品:5x0.5mL: | 60ml：Rl:2x20mL、R2:2x10ml、校准品:5x0.5mL: | 适用于佳能TBA-FX8全自动生化分析仪
123 | 临床检验中心 | 补体因子C4测定试剂盒（免疫比浊法） | 56ml（R1:2×20ml）（R2:2×8ml）校准品5×0.5ml | 56ml（R1:2×20ml）（R2:2×8ml）校准品5×0.5ml | 适用于佳能TBA-FX8全自动生化分析仪
124 | 临床检验中心 | 钙（Ca）测定试剂盒（偶氮胂III法） | 210ml（2*70ml 1*70ml）校准品:2x2mL | 210ml（2*70ml 1*70ml）校准品:2x2mL | 适用于佳能TBA-FX8全自动生化分析仪
125 | 临床检验中心 | 抗链球菌溶血素“O”测定试剂盒（免疫比浊法） | 60ml（R1:2*20ml R2:2*10ml）校准品:1X0.5ml冻干品 | 60ml（R1:2*20ml R2:2*10ml）校准品:1X0.5ml冻干品 | 适用于佳能TBA-FX8全自动生化分析仪
126 | 临床检验中心 | 类风湿因子测定试剂盒（胶乳免疫比浊法） | 60ml（R1:1*40ml R2：1*20ml） | 60ml（R1:1*40ml R2：1*20ml） | 适用于佳能TBA-FX8全自动生化分析仪
127 | 临床检验中心 | 葡萄糖（GLU）测定试剂盒（己糖激酶法） | 210mL：R12x70mL、R21x70m、校准品1x3mL | 210mL：R12x70mL、R21x70m、校准品1x3mL | 适用于佳能TBA-FX8全自动生化分析仪
128 | 临床检验中心 | 无机磷测定试剂盒（紫外直接法） | 210ml：3×70mL | 210ml：3×70mL | 适用于佳能TBA-FX8全自动生化分析仪
129 | 临床检验中心 | 载脂蛋白A1测定试剂盒（免疫透射比浊法） | 120ml：R1:2x45 mL、R2:2x15mL | 120ml：R1:2x45 mL、R2:2x15mL | 适用于佳能TBA-FX8全自动生化分析仪
130 | 临床检验中心 | 载脂蛋白B测定试剂盒（免疫透射比浊法） | 120ml：R1:2x45mL、R2:2x15mL | 120ml：R1:2x45mL、R2:2x15mL | 适用于佳能TBA-FX8全自动生化分析仪
131 | 临床检验中心 | 脂蛋白（a）测定试剂盒（粒子增强免疫比浊法） | 165ml（R1:2*60ml R2:1*45ml） | 165ml（R1:2*60ml R2:1*45ml） | 适用于佳能TBA-FX8全自动生化分析仪
132 | 临床检验中心 | 脂肪酶测定试剂盒（速率法） | 180ml（R1:2*72ml R2:1*36ml） | 180ml（R1:2*72ml R2:1*36ml） | 适用于佳能TBA-FX8全自动生化分析仪
133 | 临床检验中心 | 戊型肝炎病毒IgM抗体检测试剂盒（酶联免疫法） | 96人份／盒 | 96人份／盒 | 适用于DNM-9620酶标仪
134 | 临床检验中心 | 乙型肝炎病毒前S1抗原检测试剂盒（酶联免疫法） | 96人份／盒 | 96人份／盒 | 适用于DNM-9620酶标仪
135 | 临床检验中心 | A群轮状病毒检测试剂盒（胶体金法） | 10人份／盒 | 10人份／盒 | 手工检测
136 | 临床检验中心 | 甲型肝炎病毒IgM抗体检测试剂盒（酶联免疫法） | 96人份／盒 | 96人份／盒 | 适用于DNM-9620酶标仪
137 | 临床检验中心 | 戊型肝炎病毒IgM抗体检测试剂盒（酶联免疫法） | 96人份／盒 | 96人份／盒 | 适用于DNM-9620酶标仪
138 | 输血科 | RhD（IgM）血型定型试剂（单克隆抗体） | 10mL／支、1支／盒 | 10mL／支、1支／盒
139 | 输血科 | 抗A抗B血型定型试剂（单克隆抗体） | 10ml*2 | 10ml*2
140 | 输血科 | 抗人球蛋白（抗IgG，C3d）检测试剂盒（试管法） | 10mL／支、 1支／盒 | 10mL／支、 1支／盒
141 | 输血科 | 抗人球蛋白（抗IgG）检测试剂盒（试管法） | 5mL／支 、1支／盒 | 5mL／支 、1支／盒
142 | 输血科 | 抗体筛选红细胞试剂盒 | 5mL／支 | 5mL／支
143 | 输血科 | 人ABO血型反定型用红细胞试剂盒 | 每盒内装有 A1、B、O 试剂各 1 支、10mL／支 | 每盒内装有 A1、B、O 试剂各 1 支、10mL／支
144 | 输血科 | 样本释放剂 | 1ml／支、5支／盒 | 1ml／支、5支／盒
145 | 输血科 | 血小板抗体检测试剂盒（Capture法） Capture P | 96人份／盒 | 96人份／盒
146 | 输血科 | RhD（IgM）血型定型试剂盒（单克隆抗体） | 10mL／支×1 | 10mL／支×1
147 | 临床检验中心 | V因子鉴定 纸片 | 20片／瓶 | 20片／瓶 | 手工
148 | 临床检验中心 | X＋V因子鉴定 纸片 | 20片／瓶 | 20片／瓶 | 手工
149 | 临床检验中心 | X因子鉴定 纸片 | 20片／瓶 | 20片／瓶 | 手工
150 | 临床检验中心 | β-内酰胺酶检测纸片 | 20片／瓶 | 20片／瓶 | 手工
151 | 临床检验中心 | 利奈唑胺纸片 | 50片／瓶 | 50片／瓶 | 手工
152 | 临床检验中心 | 微生物药敏试纸（扩散法（K-B法）） 奥扑托新 | 20片／瓶 | 20片／瓶 | 手工
153 | 临床检验中心 | 微生物药敏试纸（扩散法（K-B法））氨苄西林／舒巴坦 | 50片／瓶 | 50片／瓶 | 手工
154 | 临床检验中心 | 微生物药敏试纸（扩散法（K-B法））氨苄西林 | 50片／瓶 | 50片／瓶 | 手工
155 | 临床检验中心 | 微生物药敏试纸（扩散法（K-B法））氨曲南 | 50片／瓶 | 50片／瓶 | 手工
156 | 临床检验中心 | 微生物药敏试纸（扩散法（K-B法））苯唑西林 | 50片／瓶 | 50片／瓶 | 手工
157 | 临床检验中心 | 微生物药敏试纸（扩散法（K-B法））红霉素 | 50片／瓶 | 50片／瓶 | 手工
158 | 临床检验中心 | 微生物药敏试纸（扩散法（K-B法））环丙沙星 | 50片／瓶 | 50片／瓶 | 手工
159 | 临床检验中心 | 微生物药敏试纸（扩散法（K-B法））克林霉素 | 50片／瓶 | 50片／瓶 | 手工
160 | 临床检验中心 | 微生物药敏试纸（扩散法（K-B法））氯霉素 | 50片／瓶 | 50片／瓶 | 手工
161 | 临床检验中心 | 微生物药敏试纸（扩散法（K-B法））美罗培南 | 50片／瓶 | 50片／瓶 | 手工
162 | 临床检验中心 | 微生物药敏试纸（扩散法（K-B法））米诺环素 | 50片／瓶 | 50片／瓶 | 手工
163 | 临床检验中心 | 微生物药敏试纸（扩散法（K-B法））哌拉西林／他唑巴坦 | 50片／瓶 | 50片／瓶 | 手工
164 | 临床检验中心 | 微生物药敏试纸（扩散法（K-B法））哌拉西林 | 50片／瓶 | 50片／瓶 | 手工
165 | 临床检验中心 | 微生物药敏试纸（扩散法（K-B法））青霉素 | 50片／瓶 | 50片／瓶 | 手工
166 | 临床检验中心 | 微生物药敏试纸（扩散法（K-B法））庆大霉素 | 50片／瓶 | 50片／瓶 | 手工
167 | 临床检验中心 | 微生物药敏试纸（扩散法（K-B法））四环素 | 50片／瓶 | 50片／瓶 | 手工
168 | 临床检验中心 | 微生物药敏试纸（扩散法（K-B法））替考拉宁 | 50片／瓶 | 50片／瓶 | 手工
169 | 临床检验中心 | 微生物药敏试纸（扩散法（K-B法））头孢吡肟 | 50片／瓶 | 50片／瓶 | 手工
170 | 临床检验中心 | 微生物药敏试纸（扩散法（K-B法））头孢呋辛 | 50片／瓶 | 50片／瓶 | 手工
171 | 临床检验中心 | 微生物药敏试纸（扩散法（K-B法））头孢哌酮／舒巴坦 | 50片／瓶 | 50片／瓶 | 手工
172 | 临床检验中心 | 微生物药敏试纸（扩散法（K-B法））头孢哌酮 | 50片／瓶 | 50片／瓶 | 手工
173 | 临床检验中心 | 微生物药敏试纸（扩散法（K-B法））头孢曲松 | 50片／瓶 | 50片／瓶 | 手工
174 | 临床检验中心 | 微生物药敏试纸（扩散法（K-B法））头孢噻肟 | 50片／瓶 | 50片／瓶 | 手工
175 | 临床检验中心 | 微生物药敏试纸（扩散法（K-B法））头孢他啶 | 50片／瓶 | 50片／瓶 | 手工
176 | 临床检验中心 | 微生物药敏试纸（扩散法（K-B法））头孢西丁 | 50片／瓶 | 50片／瓶 | 手工
177 | 临床检验中心 | 微生物药敏试纸（扩散法（K-B法））头孢唑啉 | 50片／瓶 | 50片／瓶 | 手工
178 | 临床检验中心 | 微生物药敏试纸（扩散法（K-B法））万古霉素 | 50片／瓶 | 50片／瓶 | 手工
179 | 临床检验中心 | 微生物药敏试纸（扩散法（K-B法））亚胺培南 | 50片／瓶 | 50片／瓶 | 手工
180 | 临床检验中心 | 微生物药敏试纸（扩散法（K-B法））左氧氟沙星 | 50片／瓶 | 50片／瓶 | 手工
181 | 临床检验中心 | C－反应蛋白（CRP）测定试剂盒（免疫比浊法） | 75mL：R1：3×20mL、R2：3×5mL、校准品：5×0.5mL | 75mL：R1：3×20mL、R2：3×5mL、校准品：5×0.5mL | 适用于佳能TBA-FX8全自动生化分析仪
182 | 临床检验中心 | 免疫球蛋白A检测试剂盒（免疫比浊法） | 120ml／盒 R1：50ml*2 R2：10ml*2 | 120ml／盒 R1：50ml*2 R2：10ml*2 | 适用于迈瑞BS-2000M全自动化学发光仪
183 | 临床检验中心 | 免疫球蛋白M检测试剂盒（免疫比浊法） | 120ml／盒 R1：50ml*2 R2：10ml*2 | 120ml／盒 R1：50ml*2 R2：10ml*2 | 适用于迈瑞BS-2000M全自动化学发光仪
184 | 临床检验中心 | 免疫球蛋白G检测试剂盒（免疫比浊法） | 120ml／盒 R1：50ml*2 R2：10ml*2 | 120ml／盒 R1：50ml*2 R2：10ml*2 | 适用于迈瑞BS-2000M全自动化学发光仪
185 | 临床检验中心 | 抗链球菌溶血素〝O〞检测试剂盒（胶乳增强免疫比浊法） | 120ml／盒 R1：48ml*2 R2：12ml*2 | 120ml／盒 R1：48ml*2 R2：12ml*2 | 适用于迈瑞BS-2000M全自动化学发光仪
186 | 临床检验中心 | 天门冬氨酸氨基转移酶线粒体同工酶检测试剂盒（酶抑制法） | R1：48mL×2 R2：12mL×2 | R1：48mL×2 R2：12mL×2 | 适用于迈瑞BS-2000M全自动化学分析仪
187 | 临床检验中心 | 糖化血清蛋白检测试剂盒（四氮唑蓝显色法） | R1：48mL×2 R2：12mL×2 | R1：48mL×2 R2：12mL×2 | 适用于迈瑞BS-2000M全自动化学分析仪
188 | 临床检验中心 | 乳酸检测试剂盒（乳酸氧化酶法） | R1：48mL×2 R2：12mL×2 | R1：48mL×2 R2：12mL×2 | 适用于迈瑞BS-2000M全自动化学分析仪
189 | 临床检验中心 | 缺血修饰白蛋白检测试剂盒（白蛋白-钴结合试验法） | R1：40mL×2 R2：20mL×2 | R1：40mL×2 R2：20mL×2 | 适用于佳能TBA-FX8全自动生化分析仪
190 | 临床检验中心 | 葡萄糖检测试剂盒（己糖激酶法） | R1 48mL×2 R2 12ml×2 | R1 48mL×2 R2 12ml×2 | 适用于迈瑞BS-2000M全自动化学分析仪
191 | 临床检验中心 | 铁蛋白检测试剂盒（胶乳增强免疫比浊法） | R1：40mL×2 R2：20mL×2 | R1：40mL×2 R2：20mL×2 | 适用于迈瑞BS-2000M全自动化学分析仪
192 | 临床检验中心 | 铁检测试剂盒（5-Br-PADAP显色终点法） | R1：48mL×2 R2：12mL×2 | R1：48mL×2 R2：12mL×2 | 适用于佳能TBA-FX8全自动生化分析仪
193 | 临床检验中心 | 胃蛋白酶原Ⅱ检测试剂盒（胶乳增强免疫比浊法） | R1 54mL×1 R2 10mL×1 | R1 54mL×1 R2 10mL×1 | 适用于迈瑞BS-2000M全自动化学分析仪
194 | 临床检验中心 | 胃蛋白酶原I检测试剂盒（胶乳增强免疫比浊法） | R1 54mL×1 R2 10mL×1 | R1 54mL×1 R2 10mL×1 | 适用于迈瑞BS-2000M全自动化学分析仪
195 | 临床检验中心 | 无机磷检测试剂盒（直接紫外法） | R 60mL×2 | R 60mL×2 | 适用于迈瑞BS-2000M全自动化学分析仪
196 | 临床检验中心 | 小而密低密度脂蛋白胆固醇检测试剂盒（酶法） | R1：45mL×2 R2：15mL×2 | R1：45mL×2 R2：15mL×2 | 适用于迈瑞BS-2000M全自动化学分析仪
197 | 临床检验中心 | 锌检测试剂盒（PAPS显色剂法） | R1：48mL×2 R2：12mL×2 | R1：48mL×2 R2：12mL×2 | 适用于迈瑞BS-2000M全自动化学分析仪
198 | 临床检验中心 | 血管紧张素转化酶检测试剂盒（酶法） | R：60mL×2 | R：60mL×2 | 适用于迈瑞BS-2000M全自动化学分析仪
199 | 临床检验中心 | 血清淀粉样蛋白A检测试剂盒（胶乳增强免疫比浊法） | R1：48mL×2 R2：12mL×2 | R1：48mL×2 R2：12mL×2 | 适用于迈瑞BS-2000M全自动化学分析仪
200 | 临床检验中心 | 载脂蛋白A1检测试剂盒（免疫比浊法） | R1 48mL×2 R2 12mL×2 | R1 48mL×2 R2 12mL×2 | 适用于迈瑞BS-2000M全自动化学分析仪
201 | 临床检验中心 | 载脂蛋白B检测试剂盒（免疫比浊法） | R1 48mL×2 R2 12mL×2 | R1 48mL×2 R2 12mL×2 | 适用于迈瑞BS-2000M全自动化学分析仪
202 | 临床检验中心 | 脂蛋白（a）检测试剂盒（胶乳增强免疫比浊法） | R1 45mL×2 R2 15mL×2 | R1 45mL×2 R2 15mL×2 | 适用于迈瑞BS-2000M全自动化学分析仪
203 | 临床检验中心 | 脂肪酶检测试剂盒（甲基试卤灵底物法） | R1 45mL×2 R2 15mL×2 | R1 45mL×2 R2 15mL×2 | 适用于迈瑞BS-2000M全自动化学分析仪
204 | 临床检验中心 | 转铁蛋白检测试剂盒（胶乳增强免疫比浊法） | R1：45mL×2 R2：15mL×2 | R1：45mL×2 R2：15mL×2 | 适用于迈瑞BS-2000M全自动化学分析仪
205 | 临床检验中心 | 转铁蛋白检测试剂盒（免疫比浊法） | R1：45mL×2 R2：15mL×2 | R1：45mL×2 R2：15mL×2 | 适用于迈瑞BS-2000M全自动化学分析仪
206 | 临床检验中心 | 肌钙蛋白I检测试剂盒（胶乳增强免疫比浊法） | R1 45mL×2 R2 15mL×2 | R1 45mL×2 R2 15mL×2 | 适用于迈瑞CL-6000i全自动免疫分析仪
207 | 临床检验中心 | 免疫球蛋白E检测试剂盒（胶乳增强免疫比浊法） | R1：40mL×2 R2：20mL×2 | R1：40mL×2 R2：20mL×2 | 适用于迈瑞BS-2000M全自动化学分析仪
208 | 临床检验中心 | 镁检测试剂盒（二甲苯胺蓝法） | R 60mL×2 | R 60mL×2 | 适用于迈瑞BS-2000M全自动化学分析仪
209 | 临床检验中心 | 类风湿因子检测试剂盒（胶乳增强免疫比浊法） | R1 48mL×2 R2 12ml×2 | R1 48mL×2 R2 12ml×2 | 适用于迈瑞BS-2000M全自动化学分析仪
210 | 临床检验中心 | 抗环瓜氨酸肽抗体检测试剂盒（胶乳增强免疫比浊法） | R1 45mL×2 R2 15mL×2 | R1 45mL×2 R2 15mL×2 | 适用于迈瑞BS-2000M全自动化学分析仪
211 | 临床检验中心 | 降钙素原检测试剂盒（胶乳增强免疫比浊法） | R1 45mL×2 R2 15ml×2 | R1 45mL×2 R2 15ml×2 | 适用于佳能TBA-FX8全自动生化分析仪
212 | 临床检验中心 | 肌红蛋白检测试剂盒（胶乳增强免疫比浊法） | R1：45mL×2 R2：15mL×2 | R1：45mL×2 R2：15mL×2 | 适用于迈瑞BS-2000M全自动化学分析仪
213 | 临床检验中心 | 高敏C反应蛋白检测试剂盒（胶乳增强免疫比浊法） | R1：45mL×2 R2：15mL×2 | R1：45mL×2 R2：15mL×2 | 适用于迈瑞BS-2000M全自动化学分析仪
214 | 临床检验中心 | 钙检测试剂盒（偶氮胂Ⅲ法） | R：60mL×2 | R：60mL×2 | 适用于迈瑞BS-2000M全自动化学分析仪
215 | 临床检验中心 | 补体C4检测试剂盒（免疫透射比浊法） | R1 45mL×2 R2 15mL×2 | R1 45mL×2 R2 15mL×2 | 适用于迈瑞BS-2000M全自动化学分析仪
216 | 临床检验中心 | 补体C3检测试剂盒（免疫透射比浊法） | R1 45mL×2 R2 15mL×2 | R1 45mL×2 R2 15mL×2 | 适用于迈瑞BS-2000M全自动化学分析仪
217 | 临床检验中心 | β-羟丁酸检测试剂盒（酶法） | R1：48mL×2 R2：8mL×2 | R1：48mL×2 R2：8mL×2 | 适用于迈瑞BS-2000M全自动化学分析仪
218 | 临床检验中心 | α-淀粉酶检测试剂盒（E-pNP-G7法） | R1 48mL×2 R2 12mL×2 | R1 48mL×2 R2 12mL×2 | 适用于佳能TBA-FX8全自动生化分析仪
219 | 临床检验中心 | C-反应蛋白检测试剂盒（胶乳增强免疫比浊法） | Rl:45mL×2 R2:15mL×2 | Rl:45mL×2 R2:15mL×2 | 适用于迈瑞BS-2000M全自动化学分析仪
220 | 临床检验中心 | 解脲脲原体和人型支原体培养鉴定药敏试剂盒 | 20T（9项药敏） | 20T（9项药敏） | 手工
221 | 临床检验中心 | 白色50X温育槽 | 白色 50槽 10个／箱 | 白色 50槽 10个／箱 | 适用于欧蒙EURO免疫印迹仪
222 | 临床检验中心 | 吸入性过敏原特异性IgE抗体检测试剂盒（欧蒙印迹法）EUROLINE Inhalation （China 2） （IgE） | DP 3116-1601-2 E 16人份／盒 | DP 3116-1601-2 E 16人份／盒 | 适用于欧蒙EURO免疫印迹仪
223 | 临床检验中心 | 食物过敏原特异性IgE抗体检测试剂盒（欧蒙印迹法）EUROLINE Food （China 2） （IgE） | DP 3414-1601-2 E 16人份／盒 | DP 3414-1601-2 E 16人份／盒 | 适用于欧蒙EURO免疫印迹仪
224 | 临床检验中心 | 水痘-带状疱疹病毒IgM抗体检测试剂盒（酶联免疫法） | 48人份／盒,96人份／盒 | 48人份／盒,96人份／盒 | 适用于DNM-9620酶标仪
225 | 临床检验中心 | 水痘-带状疱疹病毒IgG抗体检测试剂盒（酶联免疫法） | 48人份／盒,96人份／盒 | 48人份／盒,96人份／盒 | 适用于DNM-9620酶标仪
226 | 临床检验中心 | 麻疹病毒抗体（IgM）检测试剂盒（酶联免疫法） | 48人份／盒,96人份／盒 | 48人份／盒,96人份／盒 | 适用于DNM-9620酶标仪
227 | 临床检验中心 | 抗EB病毒衣壳抗原IgG抗体亲合力检测试剂盒（酶联免疫法） | 48人份／盒、96人份／盒 | 48人份／盒、96人份／盒 | 适用于DNM-9620酶标仪
228 | 临床检验中心 | EB病毒早期抗原（EA）IgA抗体检测试剂盒（酶联免疫法） | 48人份／盒、96人份／盒 | 48人份／盒、96人份／盒 | 适用于DNM-9620酶标仪
229 | 临床检验中心 | EB病毒早期抗原IgG抗体检测试剂盒（酶联免疫法） | 48人份／盒、96人份／盒 | 48人份／盒、96人份／盒 | 适用于DNM-9620酶标仪
230 | 临床检验中心 | EB病毒核抗原（EBNA1）IgA抗体检测试剂盒（酶联免疫法） | 48人份／盒、96人份／盒 | 48人份／盒、96人份／盒 | 适用于DNM-9620酶标仪
231 | 临床检验中心 | EB病毒核抗原（EBNA1）IgG抗体检测试剂盒（酶联免疫法） | 48人份／盒、96人份／盒 | 48人份／盒、96人份／盒 | 适用于DNM-9620酶标仪
232 | 临床检验中心 | EB病毒壳抗原IgG抗体检测试剂盒（酶联免疫法） | 48人份／盒、96人份／盒 | 48人份／盒、96人份／盒 | 适用于DNM-9620酶标仪
233 | 临床检验中心 | EB病毒壳抗原（VCA）IgM抗体检测试剂盒（酶联免疫法） | 48人份／盒、96人份／盒 | 48人份／盒、96人份／盒 | 适用于DNM-9620酶标仪
234 | 临床检验中心 | EB病毒VCA抗体（IgA）检测试剂盒（酶联免疫法） | 48人份／盒、96人份／盒 | 48人份／盒、96人份／盒 | 适用于DNM-9620酶标仪
235 | 临床检验中心 | 肺炎支原体抗体检测试剂盒（被动凝集法） | 5测试×5（25人份／盒） | 5测试×5（25人份／盒） | 手工检测
236 | 临床检验中心 | 呼吸道病原体谱抗体IgM检测试剂盒（间接免疫荧光法）IIFT: Respiratory Tract Profile （IgM） | FI 2821-1001-17 M：10人份／盒, FI 2821-1002-16 M：20人份／盒, FI 2821-1002-17 M：20人份／盒,FI 2821-1001-16 M：10人份／盒 | FI 2821-1001-16 M：10人份／盒,FI 2821-1001-17 M：10人份／盒,FI 2821-1002-16 M：20人份／盒,FI 2821-1002-17 M：20人份／盒 | 手工检测
237 | 临床检验中心 | 抗核抗体谱（IgG）检测试剂盒（欧蒙印迹法） | DL 1590-1601-3G 16人份／盒,DL 1590-6401-3G 64人份／盒 | DL 1590-1601-3G 16人份／盒,DL 1590-6401-3G 64人份／盒 | 适用于欧蒙EURO免疫印迹仪
238 | 临床检验中心 | 微生物药敏试纸（扩散法（K-B法））杆菌肽 | 20片／瓶 | 20片／瓶 | 手工
239 | 临床检验中心 | 梅毒甲苯胺红不加热血清试验诊断试剂 | 120人份／盒 | 120人份／盒 | 手工
240 | 临床检验中心 | MH琼脂平板 | 90mm／10块 | 90mm／10块 | 手工
241 | 临床检验中心 | SS琼脂平板 | 70mm／5块／包,90mm／10块／包 | 70mm／5块／包,90mm／10块／包 | 手工
242 | 临床检验中心 | 哥伦比亚血琼脂平板 | 70mm／5块／包,90mm／10块／包 | 70mm／5块／包,90mm／10块／包 | 手工
243 | 临床检验中心 | 弧菌显色平板 | 70mm／5块／包,90mm／10块／包 | 70mm／5块／包,90mm／10块／包 | 手工
244 | 临床检验中心 | 麦康凯琼脂平板 | 70mm／5块／包,90mm／10块／包 | 70mm／5块／包,90mm／10块／包 | 手工
245 | 临床检验中心 | 念珠菌显色平板 | 70mm／5块／包,90mm／10块／包 | 70mm／5块／包,90mm／10块／包 | 手工
246 | 临床检验中心 | 巧克力琼脂培养基（不加抗生素） | 70mm／5块／包,90mm／10块／包 | 70mm／5块／包,90mm／10块／包 | 手工
247 | 临床检验中心 | 巧克力色血琼脂平板 | 嗜血型70mm／5块／包,嗜血型90mm／10块／包 | 嗜血型70mm／5块／包,嗜血型90mm／10块／包 | 手工
248 | 临床检验中心 | 沙保罗琼脂平板 | 70mm／5块／包,90mm／10块／包 | 70mm／5块／包,90mm／10块／包 | 手工
249 | 临床检验中心 | 血琼脂平板 | 70mm／5块／包,90mm／10块／包 | 70mm／5块／包,90mm／10块／包 | 手工
250 | 临床检验中心 | 营养琼脂培养基 | 90mm／10块／包 | 90mm／10块／包 | 手工
251 | 临床检验中心 | 甲型肝炎病毒IgM抗体（HAV IgM）（液体）质控品 | 0.5ml／支 | 0.5ml／支 | 手工检测
252 | 临床检验中心 | 梅毒螺旋体抗体（抗TP）血清（液体）标准物质 | 0.5ml／支 | 0.5ml／支 | 手工检测
253 | 临床检验中心 | 人类免疫缺陷病毒Ⅰ型抗体（抗HIV-1）血清（液体）标准物质 | 1.0ml／支 | 1.0ml／支 | 手工检测
254 | 临床检验中心 | 丙型肝炎病毒抗体（HCvAb）系列血清（液体） 标准物质 | 0.5ml／支 | 0.5ml／支 | 手工检测
255 | 临床检验中心 | 乙型肝炎e抗体（HBeAb）血清（液体）标准物质 | 0.5ml／支 | 0.5ml／支 | 手工检测
256 | 临床检验中心 | 乙型肝炎e抗原 （HBeAg）血清（液体）标准物质 | 0.5ml／支 | 0.5ml／支 | 手工检测
257 | 临床检验中心 | 乙型肝炎表面抗原（HBsAg）血清（液体） 标准物质 | 0.5ml／支 | 0.5ml／支 | 手工检测
258 | 临床检验中心 | 乙型肝炎核心抗体（HBcAb）血清（液体）标准物质 | 0.5ml／支 | 0.5ml／支 | 手工检测
259 | 临床检验中心 | 乙型肝炎表面抗体（HBsAb）血清（液体）标准物质 | 0.5ml／支 | 0.5ml／支 | 手工检测
260 | 临床检验中心 | 乙型肝炎病毒核酸（HBV DNA） 系列血清（液体）标准物质 | 0.5ml／支 | 0.5ml／支 | 手工检测
261 | 临床检验中心 | 免疫球蛋白IgM测定试剂盒（免疫比浊法） | 50mL（R1：2×20mL R2：2×5mL） | 50mL（R1：2×20mL R2：2×5mL） | 适用于佳能TBA-FX8全自动生化分析仪
262 | 临床检验中心 | 胃蛋白酶原I测定试剂盒（胶乳免疫比浊法） | 116mL（R1：2×43mL R2:2×15mL） | 116mL（R1：2×43mL R2:2×15mL） | 适用于佳能TBA-FX8全自动生化分析仪
263 | 临床检验中心 | 胃蛋白原酶Ⅱ测定试剂盒（胶乳免疫比浊法） | 116mL（R1：2×43mL R2：2×15mL） | 116mL（R1：2×43mL R2：2×15mL） | 适用于佳能TBA-FX8全自动生化分析仪
264 | 临床检验中心 | 锌测定试剂盒（PAPS显色剂法） | 150mL（R1：2×60mL R2：2×15mL） | 150mL（R1：2×60mL R2：2×15mL） | 适用于佳能TBA-FX8全自动生化分析仪
265 | 临床检验中心 | 抗环瓜氨酸肽抗体测定试剂盒（胶乳免疫比浊法） | 162mL：R1：2×59mL R2：1×44mL | 162mL：R1：2×59mL R2：1×44mL | 适用于佳能TBA-FX8全自动生化分析仪
266 | 临床检验中心 | 免疫球蛋白IgG测定试剂盒（免疫比浊法） | 60mL R1：2×20mL R2：2×10mL | 60mL R1：2×20mL R2：2×10mL | 适用于佳能TBA-FX8全自动生化分析仪
267 | 临床检验中心 | 免疫球蛋白IgA测定试剂盒（免疫比浊法） | 60mL R1：2×20mL R2：2×10mL | 60mL R1：2×20mL R2：2×10mL | 适用于佳能TBA-FX8全自动生化分析仪
268 | 临床检验中心 | EB病毒抗体质控品 | 4支／套 | 4支／套 | 手工
269 | 临床检验中心 | 丙型肝炎病毒基因分型检测试剂盒（PCR-荧光探针法） | 12人份／盒 | 12人份／盒 | 适用于雅睿MA6000
270 | 临床检验中心 | 丙型肝炎病毒核酸检测试剂盒（PCR-荧光探针法） | 24人份／盒 | 24人份／盒 | 适用于雅睿MA6000
271 | 临床检验中心 | 六项呼吸道病原体核酸检测试剂盒（PCR-荧光探针法） | 24人份／盒 | 24人份／盒 | 适用于雅睿MA6000
272 | 临床检验中心 | 一次性使用拭子（女性拭子） | 150支／包 | 150支／包 | 手工
273 | 输血科 | 凝聚胺介质试剂 | 150测试／盒 | 150测试／盒
274 | 临床检验中心 | 中性粒细胞碱性磷酸酶染色液（NAP） | 20测试／盒 | 20测试／盒 | 手工检测
275 | 临床检验中心 | 铁染色液 | 20测试／盒 | 20测试／盒 | 手工检测
276 | 临床检验中心 | 糖原染色液（PAS） | 型号：甲基绿复染法、苏木素复染法 规格：20测试／盒 | 型号：甲基绿复染法、苏木素复染法 规格：20测试／盒 | 手工检测
277 | 临床检验中心 | 乳酸酚棉蓝染色液 | 4×10ml | 4×10ml | 手工
278 | 临床检验中心 | 过氧化物酶染色液（POX）（氧化WG-KI法） | 20测试／盒 | 20测试／盒 | 手工检测
279 | 临床检验中心 | 过氧化物酶染色液（POX）（联苯胺法） | 20测试／盒 | 20测试／盒 | 手工检测
280 | 临床检验中心 | α-丁酸萘酚酯酶染色液（α-NBE） | 20测试／盒 | 20测试／盒 | 手工检测
281 | 临床检验中心 | 样本稀释液 Diluent 2 | 4×120mL | 4×120mL | 适用于贝克曼IMMAGE800特定蛋白分析仪
282 | 临床检验中心 | 样本稀释液 Diluent 1 | 4×120mL | 4×120mL | 适用于贝克曼IMMAGE800特定蛋白分析仪
283 | 临床检验中心 | 缓冲液 IMMAGE Buffer 1 | 4×120mL | 4×120mL | 适用于贝克曼IMMAGE800特定蛋白分析仪
284 | 临床检验中心 | 缓冲液 IMMAGE Buffer 2 | 4×120mL | 4×120mL | 适用于贝克曼IMMAGE800特定蛋白分析仪
285 | 临床检验中心 | 缓冲液 IMMAGE Buffer 3 | 缓冲液瓶：4 X 120 mL | 缓冲液瓶：4 X 120 mL | 适用于贝克曼IMMAGE800特定蛋白分析仪
286 | 临床检验中心 | 缓冲液 IMMAGE Buffer 4 | 缓冲液瓶：4 X 120 mL | 缓冲液瓶：4 X 120 mL | 适用于贝克曼IMMAGE800特定蛋白分析仪
287 | 临床检验中心 | 便隐血（FOB）检测试剂（胶体金法） | 25人份／盒 | 25人份／盒 | 手工检测
288 | 临床检验中心 | 沙眼衣原体抗原检测试剂盒（胶体金法） | 20人份／盒 | 20人份／盒 | 手工
289 | 临床检验中心 | 抗酸染色液（萋尼氏法） | 型号：石碳酸复红溶液、酸性酒精溶液、亚甲基蓝溶液 套组包装规格：4×250ml | 型号：石碳酸复红溶液、酸性酒精溶液、亚甲基蓝溶液 套组包装规格：4×250ml | 手工检测
290 | 临床检验中心 | 抗酸染色液（荧光金胺O法） | 型号：金胺O染液、酸性酒精溶液、复染液 套组包装规格：4×250ml | 型号：金胺O染液、酸性酒精溶液、复染液 套组包装规格：4×250ml | 手工检测
291 | 临床检验中心 | 刘氏染色液 | 型号：刘A溶液、刘B溶液 套组包装规格：4×250ml | 型号：刘A溶液、刘B溶液 套组包装规格：4×250ml | 手工检测
292 | 临床检验中心 | 瑞氏-姬姆萨染色液 | 型号：瑞氏-姬姆萨染液（A液）、磷酸盐缓冲液（pH 6.8）（B液） 套组包装规格：4×250ml | 型号：瑞氏-姬姆萨染液（A液）、磷酸盐缓冲液（pH 6.8）（B液） 套组包装规格：4×250ml | 手工检测
293 | 临床检验中心 | 专用油镜油 | 4*20ml、4支／盒 | 4*20ml、4支／盒 | 手工检测
294 | 临床检验中心 | 革兰氏染色液（快速法） | 型号：龙胆紫液、碘溶液、脱色液、沙黄溶液 套组包装规格：4×250ml | 型号：龙胆紫液、碘溶液、脱色液、沙黄溶液 套组包装规格：4×250ml | 手工
295 | 临床检验中心 | 玻璃试管（带塞） 15*150 | 1.5*15ml／支 | 1.5*15ml／支 | 手工
296 | 临床检验中心 | 玻璃试管（带塞） 18*180 | 1.8*18ml／支 | 1.8*18ml／支 | 手工
297 | 临床检验中心 | 量筒 | 100ml／个 | 100ml／个 | 手工
298 | 临床检验中心 | 量筒 | 1000ml／个 | 1000ml／个 | 手工
299 | 临床检验中心 | 三角烧瓶（带塞） | 2000ml／个 | 2000ml／个 | 手工
300 | 临床检验中心 | 因子VIII活性测定试剂盒（凝固法）Coagulation Factor VIII Deficient Plasma | 8*1ml | 8*1ml | 适用于希森美康CS5100全自动血凝分析仪
301 | 临床检验中心 | 因子IX活性测定试剂盒（凝固法） | 8*1ml | 8*1ml | 适用于希森美康CS5100全自动血凝分析仪
302 | 临床检验中心 | D-二聚体测定试剂盒（免疫比浊法）INNOVANCE D-Dimer | b）试剂（INNOVANCE? D-Dimer）：6×4.0mL、缓冲液（INNOVANCE? D-Dimer）：6×5.0mL、补充试剂（INNOVANCE? D-Dimer）：6×2.6mL、样本稀释液（INNOVANCE? D-Dimer）：6×5.0mL、校准品（INNOVANCE? D-Dimer）：2×1.0mL | b）试剂（INNOVANCE? D-Dimer）：6×4.0mL、缓冲液（INNOVANCE? D-Dimer）：6×5.0mL、补充试剂（INNOVANCE? D-Dimer）：6×2.6mL、样本稀释液（INNOVANCE? D-Dimer）：6×5.0mL、校准品（INNOVANCE? D-Dimer）：2×1.0mL | 适用于希森美康CS5100全自动血凝分析仪
303 | 临床检验中心 | D-二聚体质控试剂盒INNOVANCE D-Dimer Controls | 1） D-二聚体质控品1（INNOVANCE D-Dimer CONTROL 1）：5×1mL、2） D-二聚体质控品2（INNOVANCE D-Dimer CONTROL 2）：5×1mL | 1） D-二聚体质控品1（INNOVANCE D-Dimer CONTROL 1）：5×1mL、2） D-二聚体质控品2（INNOVANCE D-Dimer CONTROL 2）：5×1mL | 适用于希森美康CS5100全自动血凝分析仪
304 | 临床检验中心 | 病理范围定值质控血浆Control Plasma P | 10×1.0 mL | 10×1.0 mL | 适用于希森美康CS5100全自动血凝分析仪
305 | 临床检验中心 | 缓冲液Dade Owren‘s Veronal Buffer | 10×15mL | 10×15mL | 适用于希森美康CS5100全自动血凝分析仪
306 | 临床检验中心 | 活化部分凝血活酶时间测定试剂盒（凝固法）Dade Actin FSL Activated PTT Reagent | 10×10mL | 10×10mL | 适用于希森美康CS5100全自动血凝分析仪
307 | 临床检验中心 | 抗凝血酶Ⅲ测定试剂盒（发色底物法）Berichrom Antithrombin Ⅲ （A） | 规格1：凝血酶试剂：6×15mL、显色剂：6×3mL、缓冲溶液：1×100mL | 规格1：凝血酶试剂：6×15mL、显色剂：6×3mL、缓冲溶液：1×100mL | 适用于希森美康CS5100全自动血凝分析仪
308 | 临床检验中心 | 氯化钙溶液Calcium Chloride Solution | 10×15mL | 10×15mL | 适用于希森美康CS5100全自动血凝分析仪
309 | 临床检验中心 | 凝血酶时间测定试剂盒（凝固法）Test Thrombin Reagent | 凝血酶时间测定试剂: 10*5ml 缓冲液:1*50ml | 凝血酶时间测定试剂: 10*5ml 缓冲液:1*50ml | 适用于希森美康CS5100全自动血凝分析仪
310 | 临床检验中心 | 凝血酶原时间测定试剂盒（凝固法）Thromborel S | 10×10mL | 10×10mL | 适用于希森美康CS5100全自动血凝分析仪
311 | 临床检验中心 | 凝血质控品Dade Ci-Trol 2 | 10×1.0mL | 10×1.0mL | 适用于希森美康CS5100全自动血凝分析仪
312 | 临床检验中心 | 纤维蛋白原测定试剂（凝固法）Dade Thrombin Reagent | 10×5mL | 10×5mL | 适用于希森美康CS5100全自动血凝分析仪
313 | 临床检验中心 | 校准品Standard Human Plasma | 10×1.0 mL | 10×1.0 mL | 适用于希森美康CS5100全自动血凝分析仪
314 | 临床检验中心 | 正常范围定值质控血浆 | 10×1.0 mL | 10×1.0 mL | 适用于希森美康CS5100全自动血凝分析仪
315 | 临床检验中心 | 质控品Dade Ci-Trol 1 | 10×1.0 mL | 10×1.0 mL | 适用于希森美康CS5100全自动血凝分析仪
316 | 临床检验中心 | 念珠菌显色培养基 | 1000ml | 1000ml | 手工
317 | 临床检验中心 | 一次性使用吸头 | 1000ul 100支／包 | 1000ul 100支／包
318 | 临床检验中心 | 一次性使用培养皿（70mm） | 70mm 16套／袋*45 | 70mm 16套／袋*45 | 手工
319 | 临床检验中心 | 一次性使用培养皿（90mm） | 90mm 10套／袋*50袋 | 90mm 10套／袋*50袋 | 手工
320 | 临床检验中心 | 曲霉半乳甘露聚糖检测试剂盒（荧光免疫层析法） | 20人份／盒，40人份／盒 | 20人份／盒，40人份／盒 | 适用于丹娜HB-300E
321 | 临床检验中心 | 隐球菌荚膜多糖检测试剂盒（胶体金法） | 20人份／盒（A）,40人份／盒（A） | 20人份／盒（A）,40人份／盒（A） | 手工
322 | 临床检验中心 | 人类免疫缺陷病毒（HIV1＋2）抗体检测试剂盒（胶体金法） | 50人份／盒（条型）、100人份／盒（50人份／筒*2筒／盒）（条型） | 50人份／盒（条型）、100人份／盒（50人份／筒*2筒／盒）（条型） | 手工
323 | 临床检验中心 | 大便潜血（FOB）检测试剂盒（双联法） | 100人份／盒（条形）,50人份／盒（条形） | 100人份／盒（条形）,50人份／盒（条形） | 手工检测
324 | 临床检验中心 | 447620类风湿因子检测试剂盒（散射比浊法） | 300测试／盒 | 300测试／盒 | 适用于贝克曼IMMAGE800特定蛋白分析仪
325 | 临床检验中心 | 447450触珠蛋白检测试剂盒（散射比浊法） | 150测试／盒 | 150测试／盒 | 适用于贝克曼IMMAGE800特定蛋白分析仪
326 | 临床检验中心 | 446450补体C4检测试剂盒（散射比浊法） | 300测试／盒 | 300测试／盒 | 适用于贝克曼IMMAGE800特定蛋白分析仪
327 | 临床检验中心 | 446440λ轻链检测试剂盒（免疫比浊法） | 150测试／盒 | 150测试／盒 | 适用于贝克曼IMMAGE800特定蛋白分析仪
328 | 临床检验中心 | 446480低浓度免疫球蛋白A检测试剂盒（免疫比浊法） | 150测试／盒 | 150测试／盒 | 适用于贝克曼IMMAGE800特定蛋白分析仪
329 | 临床检验中心 | 465981脂类质控品 | 水平1：4×4 mL、水平2：4×4 mL、水平3：4×4 mL、水平4：4×4 mL | 水平1：4×4 mL、水平2：4×4 mL、水平3：4×4 mL、水平4：4×4 mL | 适用于贝克曼IMMAGE800特定蛋白分析仪
330 | 临床检验中心 | 465300尿蛋白质控品 | 水平1：6 x 1 mL、水平2：6 x 1 mL | 水平1：6 x 1 mL、水平2：6 x 1 mL | 适用于贝克曼IMMAGE800特定蛋白分析仪
331 | 临床检验中心 | 450164血清学质控品 | 水平1：3 × 5 mL、水平2：3 × 5 mL、水平3：3 × 5 mL、水平C：3 × 5 mL | 水平1：3 × 5 mL、水平2：3 × 5 mL、水平3：3 × 5 mL、水平C：3 × 5 mL | 适用于贝克曼IMMAGE800特定蛋白分析仪
332 | 临床检验中心 | 450130蛋白质控品 | 水平1：4瓶 × 5 mL、水平2：4瓶 × 5 mL、水平3：4瓶 × 5 mL | 水平1：4瓶 × 5 mL、水平2：4瓶 × 5 mL、水平3：4瓶 × 5 mL | 适用于贝克曼IMMAGE800特定蛋白分析仪
333 | 临床检验中心 | 447660铁蛋白校准品 | 2×2mL | 2×2mL | 适用于贝克曼IMMAGE800特定蛋白分析仪
334 | 临床检验中心 | 468429多项免疫校准品 | 4×3mL | 4×3mL | 适用于贝克曼IMMAGE800特定蛋白分析仪
335 | 临床检验中心 | 449730多项免疫校准品 | 4×3mL | 4×3mL | 适用于贝克曼IMMAGE800特定蛋白分析仪
336 | 临床检验中心 | 449560尿蛋白校准品 | 4×3mL | 4×3mL | 适用于贝克曼IMMAGE800特定蛋白分析仪
337 | 临床检验中心 | 441470多项校准品 | 4×2mL | 4×2mL | 适用于贝克曼IMMAGE800特定蛋白分析仪
338 | 临床检验中心 | 469283脂蛋白a校准品 | 2×1mL | 2×1mL | 适用于贝克曼IMMAGE800特定蛋白分析仪
339 | 临床检验中心 | 465365脑脊液蛋白校准品 | 2×3mL | 2×3mL | 适用于贝克曼IMMAGE800特定蛋白分析仪
340 | 临床检验中心 | A38656铁蛋白检测试剂盒（免疫比浊法） | 150测试／盒 | 150测试／盒 | 适用于贝克曼IMMAGE800特定蛋白分析仪
341 | 临床检验中心 | 447160总免疫球蛋白E检测试剂盒（免疫比浊法） | 150测试／盒 | 150测试／盒 | 适用于贝克曼IMMAGE800特定蛋白分析仪
342 | 临床检验中心 | 474620高灵敏度C-反应蛋白检测试剂盒（免疫比浊法） | 300测试／盒 | 300测试／盒 | 适用于贝克曼IMMAGE800特定蛋白分析仪
343 | 临床检验中心 | 474630C反应蛋白检测试剂盒（免疫比浊法） | 300测试／盒 | 300测试／盒 | 适用于贝克曼IMMAGE800特定蛋白分析仪
344 | 临床检验中心 | 447280抗链球菌溶血素O检测试剂盒（散射比浊法） | 300测试／盒 | 300测试／盒 | 适用于贝克曼IMMAGE800特定蛋白分析仪
345 | 临床检验中心 | 447750 α2-巨球蛋白试检测试剂盒（免疫比浊法） | 150测试／盒 | 150测试／盒 | 适用于贝克曼IMMAGE800特定蛋白分析仪
346 | 临床检验中心 | 447600脂蛋白（a）检测试剂盒（免疫比浊法） | 150测试／盒 | 150测试／盒 | 适用于贝克曼IMMAGE800特定蛋白分析仪
347 | 临床检验中心 | 447470抗脱氧核糖核酸晦B检测试剂盒（免疫比浊法） | 150测试／盒 | 150测试／盒 | 适用于贝克曼IMMAGE800特定蛋白分析仪
348 | 临床检验中心 | 447480α1-抗胰蛋白晦检测试剂盒（免疫比浊法） | 150测试／盒 | 150测试／盒 | 适用于贝克曼IMMAGE800特定蛋白分析仪
349 | 临床检验中心 | 447740补体C3检测试剂盒（免疫比浊法） | 300测试／盒 | 300测试／盒 | 适用于贝克曼IMMAGE800特定蛋白分析仪
350 | 临床检验中心 | 446490免疫球蛋白A检测试剂盒（散射比浊法） | 300测试／盒 | 300测试／盒 | 适用于贝克曼IMMAGE800特定蛋白分析仪
351 | 临床检验中心 | 446460免疫球蛋白G检测试剂盒（免疫比浊法） | 300测试／盒 | 300测试／盒 | 适用于贝克曼IMMAGE800特定蛋白分析仪
352 | 临床检验中心 | 446400免疫球蛋白M检测试剂盒（散射比浊法） | 300测试／盒 | 300测试／盒 | 适用于贝克曼IMMAGE800特定蛋白分析仪
353 | 临床检验中心 | 446470转铁蛋白检测试剂盒（散射比浊法） | 150测试／盒 | 150测试／盒 | 适用于贝克曼IMMAGE800特定蛋白分析仪
354 | 临床检验中心 | 447630尿免疫球蛋白G检测试剂盒（散射比浊法） | 150测试／盒 | 150测试／盒 | 适用于贝克曼IMMAGE800特定蛋白分析仪
355 | 临床检验中心 | 447020前白蛋白检测试剂盒（免疫比浊法） | 300测试／盒 | 300测试／盒 | 适用于贝克曼IMMAGE800特定蛋白分析仪
356 | 临床检验中心 | 447440转铁蛋白检测试剂盒（散射比浊法） | 150测试／盒 | 150测试／盒 | 适用于贝克曼IMMAGE800特定蛋白分析仪
357 | 临床检验中心 | 447700微量白蛋白检测试剂盒（免疫比浊法） | 150测试／盒 | 150测试／盒 | 适用于贝克曼IMMAGE800特定蛋白分析仪
358 | 临床检验中心 | 447690备解素因子B检测试剂盒（免疫比浊法） | 150测试／盒 | 150测试／盒 | 适用于贝克曼IMMAGE800特定蛋白分析仪
359 | 临床检验中心 | 447760α1-微球蛋白检测试剂盒（免疫比浊法） | 150测试／盒 | 150测试／盒 | 适用于贝克曼IMMAGE800特定蛋白分析仪
360 | 临床检验中心 | 447710α1-酸糖蛋白检测试剂盒（免疫比浊法） | 150测试／盒 | 150测试／盒 | 适用于贝克曼IMMAGE800特定蛋白分析仪
361 | 临床检验中心 | 447780载脂蛋白B检测试剂盒（免疫比浊法） | 300测试／盒 | 300测试／盒 | 适用于贝克曼IMMAGE800特定蛋白分析仪
362 | 全院 | 大便标本采集瓶 | 封闭盖配采样棒 3600 只／箱 | 封闭盖配采样棒 3600 只／箱
363 | 临床检验中心 | 冷冻管螺旋盖 | 1.8ml平底 | 1.8ml平底
364 | 临床检验中心 | 配血试管（一次性硬质试管） | 500支／包 10000支／件 | 500支／包 10000支／件
365 | 临床检验中心 | 管咀 | 380ul 1000支／包 | 380ul 1000支／包
366 | 临床检验中心 | 管咀 | 1000ul 500支 | 1000ul 500支
367 | 临床检验中心 | 一次性吸头管咀-1100ul（手工用） | 1000ul 500支 | 1000ul 500支
368 | 消毒供应中心 | 一次性吸头 | 1000支 | 1000支
369 | 临床检验中心 | 一次性吸咀（小） | 100000支／箱 | 100000支／箱
370 | 临床检验中心 | 一次性加样头（1100ul）-帝肯专用（黑吸头） | 1000T／袋 | 1000T／袋
371 | 临床检验中心 | 吸头（5169）（管咀盒） | 500支／包 | 500支／包
372 | 临床检验中心 | 试管架 | 50孔 18mm | 50孔 18mm
373 | 临床检验中心 | 试管架 | 50孔 15.5mm | 50孔 15.5mm
374 | 临床检验中心 | 尿液收集器 | 12ml／3600只／件 | 12ml／3600只／件
375 | 临床检验中心 | 管咀盒 | 380ul 1000支／包 | 380ul 1000支／包
376 | 临床检验中心 | 50ML离心管试管架 | 50ML／只 | 50ML／只
377 | 临床检验中心 | 50mlPCR离心管（螺口带盖） | 50ml 50支／包 | 50ml 50支／包
378 | 临床检验中心 | 10mlPCR离心管（螺口带盖） | 10ml／支 100支／包 | 10ml／支 100支／包
379 | 临床检验中心 | 1.5ml带卡槽离心管 | 1.5ml、500只／包 | 1.5ml、500只／包
380 | 临床检验中心 | 尿液分析试纸条 | 100T／筒 | 100T／筒 | 适用于迪瑞H500尿液分析仪
381 | 临床检验中心 | 尿液干化学分析质控物 | 阳性质控物：4*8ml，阴性质控物：4*8ml | 阳性质控物：4*8ml，阴性质控物：4*8ml | 适用于迪瑞H500尿液分析仪
382 | 临床检验中心 | 缓冲液 AIA-PACK DILUENT CONCENTRATE | 100 mL×4瓶 | 100 mL×4瓶 | 适用于东曹AIA-2000LA全自动免疫分析仪
383 | 临床检验中心 | 0.2mlPCR8联排＋光学平盖 | 125支／包 | 125支／包
384 | 临床检验中心 | 474020铜蓝蛋白检测试剂盒（免疫比浊法）Ceruloplasmin | 150测试／盒 | 150测试／盒 | 适用于贝克曼IMMAGE800特定蛋白分析仪
385 | 临床检验中心 | 清洗液 AIA-PACK WASH CONCENTRATE | 100mL×4瓶 | 100mL×4瓶 | 适用于东曹AIA-2000LA全自动免疫分析仪
386 | 临床检验中心 | 人绒毛膜促性腺激素-β亚基校准品AIA-PACK βHCG CALIBRATOR SET | 校准品（1）-（2）：各1.0 mL×2 | 校准品（1）-（2）：各1.0 mL×2 | 适用于东曹AIA-2000LA全自动免疫分析仪
387 | 临床检验中心 | 人绒毛膜促性腺激素校准品AIA-PACK HCG CALIBRATOR SET | 校准品1：1.0mL×2、校准品2：1.0mL×2 | 校准品1：1.0mL×2、校准品2：1.0mL×2 | 适用于东曹AIA-2000LA全自动免疫分析仪
388 | 临床检验中心 | 样本处理杯STC CUP | 200个／盒 | 200个／盒 | 适用于东曹AIA-2000LA全自动免疫分析仪
389 | 临床检验中心 | 血清蛋白电泳质控品 | 水平1 6*1ml,水平2 6*1ml | 水平1 6*1ml,水平2 6*1ml | 适用于赛比亚CAPILLARYS 3 OCTA毛细管电泳仪
390 | 临床检验中心 | 样本稀释液 AIA-PACK βHCG SAMPLE DILUTING SOLUTION | 4.0mL装×4 瓶 | 4.0mL装×4 瓶 | 适用于东曹AIA-2000LA全自动免疫分析仪
391 | 临床检验中心 | 样本稀释液 AIA-PACK TPOAb／TgAb SAMPLE DILUTING SOLUTION | 100 mL装×4 瓶 | 100 mL装×4 瓶 | 适用于东曹AIA-2000LA全自动免疫分析仪
392 | 临床检验中心 | 样品移液头 | 1000个／包 | 1000个／包 | 适用于东曹AIA-2000LA全自动免疫分析仪
393 | 临床检验中心 | 新型冠状病毒2019-nCoV、甲型流感病毒、乙型流感病毒核酸检测试剂盒（荧光PCR法） | 24人份／盒,48人份／盒 | 24人份／盒,48人份／盒 | 适用于雅睿MA6000
394 | 临床检验中心 | C-肽校准品 ST AIA-PACK C-Peptide II CALIBRATOR SET | 校准品（1）：1.0 mL×2瓶、 校准品（2）-（6）：各1.0 mL×2瓶 | 校准品（1）：1.0 mL×2瓶、 校准品（2）-（6）：各1.0 mL×2瓶 | 适用于东曹AIA-2000LA全自动免疫分析仪
395 | 临床检验中心 | C-肽质控品AIA-PACK C-Peptide CONTROL SET | 水平1：2.0 mL×2瓶、水平2：2.0 mL×2瓶 | 水平1：2.0 mL×2瓶、水平2：2.0 mL×2瓶 | 适用于东曹AIA-2000LA全自动免疫分析仪
396 | 临床检验中心 | 雌二醇校准品ST AIA-PACK E2 CALIBRATOR SET | 校准品（1）-（6）：1.0 mL×2瓶 | 校准品（1）-（6）：1.0 mL×2瓶 | 适用于东曹AIA-2000LA全自动免疫分析仪
397 | 临床检验中心 | 复合质控品水平2TOSOH MULTI-CONTROL LEVEL2 | 水平2：5 mL×3瓶 | 水平2：5 mL×3瓶 | 适用于东曹AIA-2000LA全自动免疫分析仪
398 | 临床检验中心 | 复合质控品水平3TOSOH MULTI-CONTROL LEVEL3 | Level 3：5 mL×3瓶 | Level 3：5 mL×3瓶 | 适用于东曹AIA-2000LA全自动免疫分析仪
399 | 临床检验中心 | 血细胞分析用稀释液 | DCL-300A 20L／桶 DCL-301A 20L／桶 | DCL-300A 20L／桶 DCL-301A 20L／桶 | 适用于希森美康XN-10X全自动细胞分析仪
400 | 临床检验中心 | 睾酮校准品ST AIA-PACK Testosterone CALIBRATOR SET | 校准品1：1.0mL×2、校准品2：1.0mL×2、校准品3：1.0mL×2、校准品4：1.0mL×2、校准品5：1.0mL×2、校准品6：1.0mL×2 | 校准品1：1.0mL×2、校准品2：1.0mL×2、校准品3：1.0mL×2、校准品4：1.0mL×2、校准品5：1.0mL×2、校准品6：1.0mL×2 | 适用于东曹AIA-2000LA全自动免疫分析仪
401 | 临床检验中心 | 一次性使用塑料试管 | 支 | 支
402 | 临床检验中心 | 接种针 | 包 | 包
403 | 临床检验中心 | 黄体酮校准品AIA-PACK PROG CALIBRATOR SET | 校准品1：1.0 mL×2、校准品2：1.0 mL×2、校准品3：1.0 mL×2、校准品4：1.0 mL×2、校准品5：1.0 mL×2、校准品6：1.0 mL×2 | 校准品1：1.0 mL×2、校准品2：1.0 mL×2、校准品3：1.0 mL×2、校准品4：1.0 mL×2、校准品5：1.0 mL×2、校准品6：1.0 mL×2 | 适用于东曹AIA-2000LA全自动免疫分析仪
404 | 临床检验中心 | 黄体形成激素校准品ST AIA-PACK LH II CALIBRATOR SET | 校准品（1）：1.0 mL×2、校准品（2）-（6）：各1.0 mL×2 | 校准品（1）：1.0 mL×2、校准品（2）-（6）：各1.0 mL×2 | 适用于东曹AIA-2000LA全自动免疫分析仪
405 | 临床检验中心 | 甲状腺刺激激素检测试剂盒（荧光磁微粒酶免法）ST AIA-PACK TSH | 100测试／盒（20试剂杯／板×5） | 100测试／盒（20试剂杯／板×5） | 适用于东曹AIA-2000LA全自动免疫分析仪
406 | 临床检验中心 | 甲状腺刺激激素校准品AIA-PACK TSH 3rd-Gen CALIBRATOR SET | 校准品（1）-（6）：各1.0 mL×2 | 校准品（1）-（6）：各1.0 mL×2 | 适用于东曹AIA-2000LA全自动免疫分析仪
407 | 临床检验中心 | 检测器检定杯STD CUP | 200个／盒 | 200个／盒 | 适用于东曹AIA-2000LA全自动免疫分析仪
408 | 临床检验中心 | 抗甲状腺过氧化物酶抗体检测试剂盒（荧光磁微粒酶免法）AIA-PACK TPOAb | 100测试／盒（20试剂杯／板×5、酶联标记试剂 5mL×5） | 100测试／盒（20试剂杯／板×5、酶联标记试剂 5mL×5） | 适用于东曹AIA-2000LA全自动免疫分析仪
409 | 临床检验中心 | 抗甲状腺过氧化物酶抗体校准品AIA-PACK TPOAb CALIBRATOR SET | 校准品（1）-（6）：各1.0 mL×2 | 校准品（1）-（6）：各1.0 mL×2 | 适用于东曹AIA-2000LA全自动免疫分析仪
410 | 临床检验中心 | 8920012 CD4／CD8／CD3检测试剂盒（流式细胞仪法-FITC／PE／PerCP） | 100测试／瓶，50测试／瓶 | 100测试／瓶，50测试／瓶 | 适用于安捷伦NovoCyte D3080流式分析仪
411 | 临床检验中心 | 抗甲状腺过氧化物酶抗体质控品AIA-PACK TPOAb CONTROL SET | 水平1：4.0 mL×2、水平2：4.0 mL×2 | 水平1：4.0 mL×2、水平2：4.0 mL×2 | 适用于东曹AIA-2000LA全自动免疫分析仪
412 | 临床检验中心 | 抗甲状腺球蛋白抗体检测试剂盒（荧光磁微粒酶免法）AIA-PACK TgAb | 100测试／盒（20试剂杯／板×5、酶联标记试剂5mL×5） | 100测试／盒（20试剂杯／板×5、酶联标记试剂5mL×5） | 适用于东曹AIA-2000LA全自动免疫分析仪
413 | 临床检验中心 | 抗甲状腺球蛋白抗体质控品AIA-PACK TgAb CONTROL SET | 水平1：1.0 mL×6、水平2：1.0 mL×6 | 水平1：1.0 mL×6、水平2：1.0 mL×6 | 适用于东曹AIA-2000LA全自动免疫分析仪
414 | 临床检验中心 | 卵泡刺激激素校准品AIA-PACK FSH CALIBRATOR SET | 校准品（1）-（2）：各1.0 mL×2 | 校准品（1）-（2）：各1.0 mL×2 | 适用于东曹AIA-2000LA全自动免疫分析仪
415 | 临床检验中心 | 泌乳激素校准品AIA-PACK PRL CALIBRATOR SET | 校准品1：1.0 mL×2、校准品2：1.0 mL×2 | 校准品1：1.0 mL×2、校准品2：1.0 mL×2 | 适用于东曹AIA-2000LA全自动免疫分析仪
416 | 临床检验中心 | 全段甲状旁腺激素检测试剂盒（荧光磁微粒酶免法）ST AIA-PACK Intact PTH | 100次检测用量 | 100次检测用量 | 适用于东曹AIA-2000LA全自动免疫分析仪
417 | 临床检验中心 | 全段甲状旁腺激素校准品ST AIA-PACK Intact PTH CALIBRATOR SET | 校准品（1）：1.0 mL×2、校准品（2）-（6）：各1.0 mL×2（冻干粉） | 校准品（1）：1.0 mL×2、校准品（2）-（6）：各1.0 mL×2（冻干粉） | 适用于东曹AIA-2000LA全自动免疫分析仪
418 | 临床检验中心 | 全段甲状旁腺激素质控品AIA-PACK Intact PTH CONTROL SET | Level 1和Level 2：各1.0 mL装×2瓶 | Level 1和Level 2：各1.0 mL装×2瓶 | 适用于东曹AIA-2000LA全自动免疫分析仪
419 | 临床检验中心 | 全自动免疫检验系统用底物液 AIA-PACK SUBSTRATE SET II | AIA-PACK底物 2 瓶、AIA-PACK底物溶解液 100 mL×2 瓶 | AIA-PACK底物 2 瓶、AIA-PACK底物溶解液 100 mL×2 瓶 | 适用于东曹AIA-2000LA全自动免疫分析仪
420 | 临床检验中心 | 胰岛素校准品AIA-PACK IRI CALIBRATOR SET | 校准品（1）：1.0 mL×2、校准品（2）-（6）：各1.0 mL×2 | 校准品（1）：1.0 mL×2、校准品（2）-（6）：各1.0 mL×2 | 适用于东曹AIA-2000LA全自动免疫分析仪
421 | 临床检验中心 | 游离甲状腺素检测试剂盒（荧光磁微粒酶免法）ST AIA-PACK FT4 | 100次检测用量（20试剂Cup／板×5） | 100次检测用量（20试剂Cup／板×5） | 适用于东曹AIA-2000LA全自动免疫分析仪
422 | 临床检验中心 | 游离甲状腺素校准品AIA-PACK FT4 CALIBRATOR SET | 校准品（1）-（6）：各1.0 mL×2 | 校准品（1）-（6）：各1.0 mL×2 | 适用于东曹AIA-2000LA全自动免疫分析仪
423 | 临床检验中心 | 游离三碘甲状腺原氨酸检测试剂盒（荧光磁微粒酶免法）ST AIA-PACK FT3 | 100测试／盒（20试剂杯／板×5） | 100测试／盒（20试剂杯／板×5） | 适用于东曹AIA-2000LA全自动免疫分析仪
424 | 临床检验中心 | 游离三碘甲状腺原氨酸校准品AIA-PACK FT3 CALIBRATOR SET | 校准品（1）-（6）：各1.0 mL×2 | 校准品（1）-（6）：各1.0 mL×2 | 适用于东曹AIA-2000LA全自动免疫分析仪
425 | 临床检验中心 | 总甲状腺素检测试剂盒（荧光磁微粒酶免法）ST AIA-PACK T4 | 100次检测用量（20试剂Cup／板×5） | 100次检测用量（20试剂Cup／板×5） | 适用于东曹AIA-2000LA全自动免疫分析仪
426 | 临床检验中心 | 总甲状腺素校准品AIA-PACK T4 CALIBRATOR SET | 校准品（1）-（6）：各1.0mL×2 | 校准品（1）-（6）：各1.0mL×2 | 适用于东曹AIA-2000LA全自动免疫分析仪
427 | 临床检验中心 | 总三碘甲状腺原氨酸检测试剂盒（荧光磁微粒酶免法）ST AIA-PACK TT3 | 100次检测用量（20试剂Cup／板×5） | 100次检测用量（20试剂Cup／板×5） | 适用于东曹AIA-2000LA全自动免疫分析仪
428 | 临床检验中心 | 总三碘甲状腺原氨酸校准品AIA-PACK TT3 CALIBRATOR SET | 校准品（1）-（6）：各1.0 mL×2 | 校准品（1）-（6）：各1.0 mL×2 | 适用于东曹AIA-2000LA全自动免疫分析仪
429 | 临床检验中心 | 丙型肝炎病毒核酸检测试剂盒（PCR-荧光探针法） | 10人份／盒 | 10人份／盒 | 适用于雅睿MA6000
430 | 临床检验中心 | 乙型肝炎病毒核酸测定试剂盒（PCR-荧光探针法） | 20人份／盒 | 20人份／盒 | 适用于雅睿MA6000
431 | 临床检验中心 | 甲型流感病毒核酸检测试剂盒（PCR-荧光探针法） | 24人份／盒 | 24人份／盒 | 适用于雅睿MA6000
432 | 临床检验中心 | 结核分枝杆菌复合群核酸检测试剂盒（PCR-荧光探针法） | 20人份／盒,48人份／盒 | 20人份／盒,48人份／盒 | 适用于上海宏石SLAN-96s
433 | 临床检验中心 | 革兰氏阴性杆菌增菌液 | HTWS-B112 革兰氏阴性杆菌增菌液 250克／瓶 | HTWS-B112 革兰氏阴性杆菌增菌液 250克／瓶 | 手工
434 | 临床检验中心 | 胆盐乳糖增菌液 | HTWS-B134胆盐乳糖增菌液250克／瓶 | HTWS-B134胆盐乳糖增菌液250克／瓶 | 手工
435 | 临床检验中心 | 克氏双糖铁琼脂 | HTWS-B169克氏双糖铁琼脂 250克／瓶 | HTWS-B169克氏双糖铁琼脂 250克／瓶 | 手工
436 | 临床检验中心 | SS琼脂培养基 | HTWS-B136 SS琼脂培养基 | HTWS-B136 SS琼脂培养基 | 手工
437 | 临床检验中心 | 水解酪蛋白琼脂 | HTWS-B163水解酪蛋白琼脂250g／瓶 | HTWS-B163水解酪蛋白琼脂250g／瓶 | 手工
438 | 临床检验中心 | 麦康凯琼脂 | HTWS-B119麦康凯琼脂250g／瓶 | HTWS-B119麦康凯琼脂250g／瓶 | 手工
439 | 临床检验中心 | 中国蓝玫瑰酸琼脂 | HTWS-B951中国蓝玫瑰酸琼脂250g／瓶 | HTWS-B951中国蓝玫瑰酸琼脂250g／瓶 | 手工
440 | 临床检验中心 | 内分泌质控品Ⅱ | 水平2：6瓶／盒,水平3：6瓶／盒 | 水平2：6瓶／盒,水平3：6瓶／盒 | 适用于安图A6200全自动化学发光仪
441 | 临床检验中心 | 梅毒特异性抗体检测用质控品 | 低水平（ 20支／盒 ）,中水平（ 20支／盒 ） | 低水平（ 20支／盒 ）,中水平（ 20支／盒 ） | 适用于安图A6200全自动化学发光仪
442 | 临床检验中心 | 弓形虫IgM抗体检测试剂盒（磁微粒化学发光法） | 100测试／盒 | 100测试／盒 | 适用于安图A6200全自动化学发光仪
443 | 临床检验中心 | 呼吸道合胞病毒IgM抗体检测试剂盒（磁微粒化学发光法） | 100测试／盒 | 100测试／盒 | 适用于安图A6200全自动化学发光仪
444 | 临床检验中心 | 肌红蛋白检测试剂盒（磁微粒化学发光法） | 100测试／盒 | 100测试／盒 | 适用于安图A6200全自动化学发光仪
445 | 临床检验中心 | 肌酸激酶同工酶（CK-MB）检测试剂盒（磁微粒化学发光法） | 100测试／盒 | 100测试／盒 | 适用于安图A6200全自动化学发光仪
446 | 临床检验中心 | 甲型肝炎病毒IgM抗体检测试剂盒（磁微粒化学发光法） | 100测试／盒 | 100测试／盒 | 适用于安图A6200全自动化学发光仪
447 | 临床检验中心 | 乙型肝炎病毒e抗体检测用质控品 | 低水平 20支／盒,高水平 20支／盒,中水平 20支／盒 | 低水平 20支／盒,高水平 20支／盒,中水平 20支／盒 | 适用于安图A6200全自动化学发光仪
448 | 临床检验中心 | 肾素检测试剂盒（磁微粒化学发光法） | 100测试／盒 | 100测试／盒 | 适用于安图A6200全自动化学发光仪
449 | 临床检验中心 | 甲状腺球蛋白抗体检测试剂盒（磁微粒化学发光法） | 100测试／盒 | 100测试／盒 | 适用于安图A6200全自动化学发光仪
450 | 临床检验中心 | 结核分枝杆菌特异性细胞免疫反应检测试剂盒（磁微粒化学发光法） | 28人份／盒 | 28人份／盒 | 适用于安图A6200全自动化学发光仪
451 | 临床检验中心 | 巨细胞病毒IgM抗体检测试剂盒（磁微粒化学发光法） | 100人份／盒 | 100人份／盒 | 适用于安图A6200全自动化学发光仪
452 | 临床检验中心 | 嗜肺军团菌IgM抗体检测试剂盒（磁微粒化学发光法） | 100测试／盒 | 100测试／盒 | 适用于安图A6200全自动化学发光仪
453 | 临床检验中心 | 透明质酸检测试剂盒（磁微粒化学发光法） | 100测试／盒 | 100测试／盒 | 适用于安图A6200全自动化学发光仪
454 | 临床检验中心 | 戊型肝炎病毒IgG抗体检测试剂盒（磁微粒化学发光法） | 100测试／盒 | 100测试／盒 | 适用于安图A6200全自动化学发光仪
455 | 临床检验中心 | 巨细胞病毒IgG抗体检测试剂盒（磁微粒化学发光法） | 100人份／盒 | 100人份／盒 | 适用于安图A6200全自动化学发光仪
456 | 临床检验中心 | 戊型肝炎病毒IgM抗体检测试剂盒（磁微粒化学发光法） | 100测试／盒 | 100测试／盒 | 适用于安图A6200全自动化学发光仪
457 | 临床检验中心 | 柯萨奇病毒B组IgM抗体检测试剂盒（磁微粒化学发光法） | 100测试／盒 | 100测试／盒 | 适用于安图A6200全自动化学发光仪
458 | 临床检验中心 | 系统清洗液 | 10ml*12瓶 | 10ml*12瓶 | 适用于安图A6200全自动化学发光仪
459 | 临床检验中心 | 样本杯 | 500支／包 | 500支／包 | 适用于安图A6200全自动化学发光仪
460 | 临床检验中心 | 清洗液 | 500mlx4瓶／盒 | 500mlx4瓶／盒 | 适用于安图A6200全自动化学发光仪
461 | 临床检验中心 | 腺病毒IgM抗体检测试剂盒（磁微粒化学发光法） | 100测试／盒 | 100测试／盒 | 适用于安图A6200全自动化学发光仪
462 | 临床检验中心 | 全自动免疫检验系统用底物液 | 110ml*2套／盒 | 110ml*2套／盒 | 适用于安图A6200全自动化学发光仪
463 | 临床检验中心 | 心肌肌钙蛋白Ⅰ检测试剂盒（磁微粒化学发光法） | 100测试／盒 | 100测试／盒 | 适用于安图A6200全自动化学发光仪
464 | 临床检验中心 | 醛固酮检测试剂盒（磁微粒化学发光法） | 100测试／盒 | 100测试／盒 | 适用于安图A6200全自动化学发光仪
465 | 临床检验中心 | 样本稀释液 | 250ml×4瓶／盒 | 250ml×4瓶／盒 | 适用于安图A6200全自动化学发光仪
466 | 临床检验中心 | 人皮质醇检测试剂盒（磁微粒化学发光法） | 100测试／盒 | 100测试／盒 | 适用于安图A6200全自动化学发光仪
467 | 临床检验中心 | 乙型肝炎病毒e抗原检测用质控品 | 低水平 20支／盒,高水平 20支／盒,中水平 20支／盒 | 低水平 20支／盒,高水平 20支／盒,中水平 20支／盒 | 适用于安图A6200全自动化学发光仪
468 | 临床检验中心 | 乙型肝炎病毒表面抗体检测用质控品 | 低水平 20支／盒,高水平 20支／盒,中水平 20支／盒 | 低水平 20支／盒,高水平 20支／盒,中水平 20支／盒 | 适用于安图A6200全自动化学发光仪
469 | 临床检验中心 | 乙型肝炎病毒表面抗原检测用质控品 | 低水平 20支／盒,高水平 20支／盒,中水平 20支／盒 | 低水平 20支／盒,高水平 20支／盒,中水平 20支／盒 | 适用于安图A6200全自动化学发光仪
470 | 临床检验中心 | 硝酸盐还原细菌微量生化反应管 | 硝酸盐还原细菌微量生化反应管 10支／盒 | 硝酸盐还原细菌微量生化反应管 10支／盒 | 手工
471 | 临床检验中心 | 胆汁七叶苷细菌微量生化反应管 | 胆汁七叶苷细菌微量生化反应管 10支／盒 | 胆汁七叶苷细菌微量生化反应管 10支／盒 | 手工
472 | 临床检验中心 | 麦芽糖细菌微量生化反应管 | 麦芽糖细菌微量生化反应管 10支／盒 | 麦芽糖细菌微量生化反应管 10支／盒 | 手工
473 | 临床检验中心 | 哥伦比亚血琼脂培养基 | LS0109 9cm 10个／包 | LS0109 9cm 10个／包 | 手工
474 | 临床检验中心 | 营养琼脂培养基 | 250g／瓶 | 250g／瓶 | 手工
475 | 临床检验中心 | 营养琼脂培养基 | LS17609M R2A型 9cm 10块／包 | LS17609M R2A型 9cm 10块／包 | 手工
476 | 临床检验中心 | 营养肉汤培养基 | 营养肉汤培养基 250g／瓶 | 营养肉汤培养基 250g／瓶 | 手工
477 | 临床检验中心 | 0.5%葡萄糖肉汤培养基 | 0.5%葡萄糖肉汤培养基 250g／瓶 | 0.5%葡萄糖肉汤培养基 250g／瓶 | 手工
478 | 临床检验中心 | 样本稀释液 P-FDP Diluent | 40mL×2 | 40mL×2 | 适用于希森美康CS5100全自动血凝分析仪
479 | 临床检验中心 | 巧克力琼脂培养基（不加抗生素） | LS0207 7cm 10个／包 | LS0207 7cm 10个／包 | 手工
480 | 临床检验中心 | 纤维蛋白（原）降解产物校准品P-FDP Standard | 5×1mL | 5×1mL | 手工
481 | 临床检验中心 | 巧克力琼脂培养基（不加抗生素） | LS0209 9cm 10个／包 | LS0209 9cm 10个／包 | 手工
482 | 临床检验中心 | 擦镜纸 | 本 | 本 | 手工检测
483 | 临床检验中心 | 便隐血（FOB）检测试剂盒（免疫层析法） | 50人份／盒 | 50人份／盒 | 适用于湖南丽拓LTS-E100粪便分析仪
484 | 临床检验中心 | 新型冠状病毒核糖核酸质控品 | 20支／盒 | 20支／盒 | 适用于雅睿MA6000
485 | 临床检验中心 | nNF非牛顿流体质控物 | 100ml | 100ml | 适用于赛科希德SA9000血流变分析仪
486 | 临床检验中心 | SAWT-血流变清洗液（钛合金机芯专用） | 4L／瓶 | 4L／瓶 | 适用于赛科希德SA9000血流变分析仪
487 | 临床检验中心 | SAWZ-加样针清洗维护液 | 4L／瓶 | 4L／瓶 | 适用于赛科希德SA9000血流变分析仪
488 | 临床检验中心 | SAWM-毛细管专用清洗液 | 4L／瓶 | 4L／瓶 | 适用于赛科希德SA9000血流变分析仪
489 | 临床检验中心 | 样本稀释液 | 样本稀释液（粪便） 10L／桶 | 样本稀释液（粪便） 10L／桶 | 适用于湖南丽拓LTS-E100粪便分析仪
490 | 临床检验中心 | 载玻片 | 7101 50盒／箱 | 7101 50盒／箱 | 手工检测
491 | 临床检验中心 | 纤维蛋白（原）降解产物测定试剂盒（免疫比浊法）Latex Test BL-2 P-FDP | 稀释缓冲液（R1）： 2×5mL乳胶试剂（R2）：2×5mL | 稀释缓冲液（R1）： 2×5mL乳胶试剂（R2）：2×5mL | 适用于希森美康CS5100全自动血凝分析仪
492 | 临床检验中心 | 载玻片（磨砂） | 7105 50盒／箱 | 7105 50盒／箱 | 手工检测
493 | 临床检验中心 | 清洗液（LTS-E100） | 10L | 10L | 适用于湖南丽拓LTS-E100粪便分析仪
494 | 输血科 | 血型鉴定和抗体筛查质控品PeliControl | 2×8mL／盒 | 2×8mL／盒
495 | 临床检验中心 | 细胞计数板 | 28人份／盒,30人份／盒 | 28人份／盒,30人份／盒 | 适用于湖南丽拓LTS-E100粪便分析仪
496 | 临床检验中心 | 盖玻片 | 24*50mm | 24*50mm | 手工检测
497 | 临床检验中心 | 葡萄糖测定试剂盒（己糖激酶法） | 225ml（R1：3*60ml R2：3*15ml） | 225ml（R1：3*60ml R2：3*15ml） | 适用于佳能TBA-FX8全自动生化分析仪
498 | 临床检验中心 | 淀粉酶测定试剂盒（EPS速率法） | R1:60mL×1 R2:15mL×1,R1:60mL×3 R2:15mL×3 | R1:60mL×1 R2:15mL×1,R1:60mL×3 R2:15mL×3 | 适用于佳能TBA-FX8全自动生化分析仪
499 | 临床检验中心 | 无机磷测定试剂盒（直接紫外法） | 60ml（60mL*1） 180ml（60mL*3） | 60ml（60mL*1） 180ml（60mL*3） | 适用于佳能TBA-FX8全自动生化分析仪
500 | 临床检验中心 | 镁测定试剂盒（二甲苯胺蓝法） | 60ml（60mL*1） 180ml（60mL*3 | 60ml（60mL*1） 180ml（60mL*3 | 适用于佳能TBA-FX8全自动生化分析仪
501 | 临床检验中心 | 麦芽糖细菌微量生化反应管、硝酸盐还原细菌微量生化反应管 | 麦芽糖细菌微量生化反应管、硝酸盐还原细菌微量生化反应管 10支／盒 | 麦芽糖细菌微量生化反应管、硝酸盐还原细菌微量生化反应管 10支／盒 | 手工
502 | 临床检验中心 | 缓冲液 | LS57D-10／10ML 25／支／盒 | LS57D-10／10ML 25／支／盒 | 手工
503 | 临床检验中心 | 低分子量肝素低值质控品BIOPHEN LMWH Control Low | 水平1（CI）：6×1mL、水平2（CII）：6×1mL | 水平1（CI）：6×1mL、水平2（CII）：6×1mL
504 | 临床检验中心 | 普通肝素校准品BIOPHEN UFH Calibrator | 水平1（CAL1）：4×1mL、水平2（CAL2）：4×1mL、水平3（CAL3）：4×1mL、水平4（CAL4）：4×1mL、水平5（CAL5）：4×1mL | 水平1（CAL1）：4×1mL、水平2（CAL2）：4×1mL、水平3（CAL3）：4×1mL、水平4（CAL4）：4×1mL、水平5（CAL5）：4×1mL
505 | 临床检验中心 | 低分子量肝素校准品BIOPHEN Heparin Calibrator | 水平1（CAL1）：4×1mL、水平2（CAL2）：4×1mL、水平3（CAL3）：4×1mL、水平4（CAL4）：4×1mL、水平5（CAL5）：4×1mL | 水平1（CAL1）：4×1mL、水平2（CAL2）：4×1mL、水平3（CAL3）：4×1mL、水平4（CAL4）：4×1mL、水平5（CAL5）：4×1mL
506 | 临床检验中心 | 普通肝素质控品BIOPHEN UFH Control Plasma | 水平1（C1）: 6×1mL、水平2（C2）: 6×1mL | 水平1（C1）: 6×1mL、水平2（C2）: 6×1mL
507 | 全院 | 测试卡ABL80 FLEX Sensor Cassettes | SC80 | SC80 | 适用于与丹麦雷度品牌ABL90FLEX机器配套使用
508 | 临床检验中心 | 肝素测定试剂盒（发色底物法）BIOPHEN Heparin LRT | 试剂1（R1）：3×3 mL、试剂2（R2）：3×3 mL,试剂1（R1）：4×7.5 mL、试剂2（R2）：4×7.5 mL | 试剂1（R1）：3×3 mL、试剂2（R2）：3×3 mL,试剂1（R1）：4×7.5 mL、试剂2（R2）：4×7.5 mL
509 | 临床检验中心 | 低分子量肝素质控品BIOPHEN LMWH Control Plasma | 水平1（C3）：6×1mL、水平2（C4）：6×1mL | 水平1（C3）：6×1mL、水平2（C4）：6×1mL
510 | 临床检验中心 | 阿米卡星细菌药敏试纸（扩散法） | 小包装：20片／瓶 | 小包装：20片／瓶 | 手工
511 | 临床检验中心 | 447730载脂蛋白A1检测试剂盒（免疫比浊法） | 300测试／盒 | 300测试／盒 | 适用于贝克曼IMMAGE800特定蛋白分析仪
512 | 临床检验中心 | 447070抗凝血酶Ⅲ检测试剂盒（免疫比浊法） | 150测试／盒 | 150测试／盒 | 适用于贝克曼IMMAGE800特定蛋白分析仪
513 | 临床检验中心 | 447460低浓度免疫球蛋白M检测试剂盒（免疫比浊法） | 150测试／盒 | 150测试／盒 | 适用于贝克曼IMMAGE800特定蛋白分析仪
514 | 临床检验中心 | 447610κ轻链检测试剂盒（免疫比浊法） | 150测试／盒 | 150测试／盒 | 适用于贝克曼IMMAGE800特定蛋白分析仪
515 | 临床检验中心 | 人类免疫缺陷病毒抗体检测用质控品 | 低水平（20支／盒）,中水平（20支／盒） | 低水平（20支／盒）,中水平（20支／盒） | 适用于安图A6200全自动化学发光仪
516 | 临床检验中心 | 血管紧张素II检测试剂盒（磁微粒化学发光法） | 100人份／盒 | 100人份／盒 | 适用于安图A6200全自动化学发光仪
517 | 临床检验中心 | Ⅲ型前胶原N端肽检测试剂盒（磁微粒化学发光法） | 100测试／盒 | 100测试／盒 | 适用于安图A6200全自动化学发光仪
518 | 临床检验中心 | Ⅳ型胶原检测试剂盒（磁微粒化学发光法） | 100测试／盒 | 100测试／盒 | 适用于安图A6200全自动化学发光仪
519 | 临床检验中心 | 七项细胞因子检测试剂盒（流式荧光发光法） | 50人份／盒、96人份／盒、100人份／盒 | 50人份／盒、96人份／盒、100人份／盒 | 适用于安捷伦NovoCyte D3080流式分析仪
520 | 临床检验中心 | 六项细胞因子检测试剂盒（流式荧光发光法） | 50人份／盒、96人份／盒、100人份／盒 | 50人份／盒、96人份／盒、100人份／盒 | 适用于安捷伦NovoCyte D3080流式分析仪
521 | 临床检验中心 | PD-1（CD729）检测试剂（流式细胞仪法-PE） | 50人份／盒、100人份／盒 | 50人份／盒、100人份／盒 | 适用于安捷伦NovoCyte D3080流式分析仪
522 | 临床检验中心 | CD8检测试剂（流式细胞仪法-PerCP） | 50人份／盒、100人份／盒 | 50人份／盒、100人份／盒 | 适用于安捷伦NovoCyte D3080流式分析仪
523 | 临床检验中心 | 同型对照抗体（IgG1）（IgG1-PE） | 50人份／盒、100人份／盒 | 50人份／盒、100人份／盒 | 适用于安捷伦NovoCyte D3080流式分析仪
524 | 临床检验中心 | CD4检测试剂（流式细胞仪法-APC） | 50人份／盒、100人份／盒 | 50人份／盒、100人份／盒 | 适用于安捷伦NovoCyte D3080流式分析仪
525 | 临床检验中心 | CD3检测试剂（流式细胞仪法-FITC） | 50人份／盒、100人份／盒 | 50人份／盒、100人份／盒 | 适用于安捷伦NovoCyte D3080流式分析仪
526 | 临床检验中心 | CD45检测试剂（流式细胞仪法-APC-Cy7） | 50人份／盒、100人份／盒 | 50人份／盒、100人份／盒 | 适用于安捷伦NovoCyte D3080流式分析仪
527 | 临床检验中心 | 200ul加长吸头（盒装无酶无菌） | 96支／盒 | 96支／盒
528 | 临床检验中心 | 10ul加长吸头（盒装无酶无菌） | 96支／盒 | 96支／盒
529 | 临床检验中心 | 1000ul加长吸头（盒装无酶无菌） | 96支／盒 | 96支／盒
530 | 临床检验中心 | 一次性加液槽 | 50ml 20个／包 | 50ml 20个／包
531 | 临床检验中心 | 丙型肝炎病毒抗体检测用质控品 | 低水平（20支／盒）,中水平（ 20支／盒 ） | 低水平（20支／盒）,中水平（ 20支／盒 ） | 适用于安图A6200全自动化学发光仪
532 | 临床检验中心 | 层粘连蛋白检测试剂盒（磁微粒化学发光法） | 100测试／盒 | 100测试／盒 | 适用于安图A6200全自动化学发光仪
533 | 临床检验中心 | 肠道病毒71型IgM抗体检测试剂盒（磁微粒化学发光法） | 100测试／盒 | 100测试／盒 | 适用于安图A6200全自动化学发光仪
534 | 临床检验中心 | 促肾上腺皮质激素检测试剂盒（磁微粒化学发光法） | 100测试／盒 | 100测试／盒 | 适用于安图A6200全自动化学发光仪
535 | 临床检验中心 | 单纯疱疹病毒1型IgG抗体检测试剂盒（磁微粒化学发光法） | 100人份／盒 | 100人份／盒 | 适用于安图A6200全自动化学发光仪
536 | 临床检验中心 | 单纯疱疹病毒1型IgM抗体检测试剂盒（磁微粒化学发光法） | 100人份／盒 | 100人份／盒 | 适用于安图A6200全自动化学发光仪
537 | 临床检验中心 | 单纯疱疹病毒2型IgG抗体检测试剂盒（磁微粒化学发光法） | 100人份／盒 | 100人份／盒 | 适用于安图A6200全自动化学发光仪
538 | 临床检验中心 | 单纯疱疹病毒2型IgM抗体检测试剂盒（磁微粒化学发光法） | 100人份／盒 | 100人份／盒 | 适用于安图A6200全自动化学发光仪
539 | 临床检验中心 | 反应杯 | 1000支／包 | 1000支／包 | 适用于安图A6200全自动化学发光仪
540 | 临床检验中心 | 肺炎衣原体IgM抗体检测试剂盒（磁微粒化学发光法） | 100测试／盒 | 100测试／盒 | 适用于安图A6200全自动化学发光仪
541 | 临床检验中心 | 肺炎支原体IgG抗体检测试剂盒（磁微粒化学发光法） | 100测试／盒 | 100测试／盒 | 适用于安图A6200全自动化学发光仪
542 | 临床检验中心 | 肺炎支原体IgM抗体检测试剂盒（磁微粒化学发光法） | 100测试／盒 | 100测试／盒 | 适用于安图A6200全自动化学发光仪
543 | 临床检验中心 | 风疹病毒IgG抗体检测试剂盒（磁微粒化学发光法） | 100人份／盒 | 100人份／盒 | 适用于安图A6200全自动化学发光仪
544 | 临床检验中心 | 风疹病毒IgM抗体检测试剂盒（磁微粒化学发光法） | 100人份／盒 | 100人份／盒 | 适用于安图A6200全自动化学发光仪
545 | 临床检验中心 | 弓形虫IgG抗体检测试剂盒（磁微粒化学发光法） | 100人份／盒 | 100人份／盒 | 适用于安图A6200全自动化学发光仪
546 | 临床检验中心 | 戊型肝炎病毒IgG抗体非定值质控品 | 10支（1ml／支）水平1,10支（1ml支）水平2 | 10支（1ml／支）水平1,10支（1ml支）水平2 | 适用于安图A6200全自动化学发光仪
547 | 临床检验中心 | 戊型肝炎病毒IgM抗体非定值质控品 | 10支（1ml／支）水平1,10支（1ml支）水平2 | 10支（1ml／支）水平1,10支（1ml支）水平2 | 适用于安图A6200全自动化学发光仪
548 | 临床检验中心 | CD235a检测试剂 | 100 测试／瓶（货号：8939994）,50 测试／瓶（货号：8929994） | 100 测试／瓶,50 测试／瓶 | 适用于安捷伦NovoCyte D3080流式分析仪
549 | 临床检验中心 | 8000004 流式细胞仪用质控微球 | 2ml | 2ml | 适用于安捷伦NovoCyte D3080流式分析仪
550 | 临床检验中心 | 891B602 清洗液 | 5L／瓶 | 5L／瓶 | 适用于安捷伦NovoCyte D3080流式分析仪
551 | 临床检验中心 | 891B603 冲洗液 | 5L／瓶 | 5L／瓶 | 适用于安捷伦NovoCyte D3080流式分析仪
552 | 临床检验中心 | CD3／CD8／CD45／CD4检测试剂盒（流式细胞仪法-FITC／PE／PerCP／APC） | 100测试／瓶（货号：8930008），50测试／瓶（货号：8920008） | 100测试／瓶，50测试／瓶 | 适用于安捷伦NovoCyte D3080流式分析仪
553 | 临床检验中心 | 白细胞分化抗原CD19检测试剂盒（流式细胞仪法-PE-Cyanine7） | 100测试／瓶（货号：8930015）,50测试／瓶（货号：8920015） | 100测试／瓶,50测试／瓶 | 适用于安捷伦NovoCyte D3080流式分析仪
554 | 临床检验中心 | 白细胞分化抗原CD19检测试剂盒（流式细胞仪法-FITC） | 100测试／瓶（货号：8930016）,50测试／瓶（货号：8920016） | 100测试／瓶,50测试／瓶 | 适用于安捷伦NovoCyte D3080流式分析仪
555 | 临床检验中心 | 白细胞分化抗原CD19检测试剂盒（流式细胞仪法-PE） | 100测试／瓶（货号：8930017）,50测试／瓶（货号：8920017） | 100测试／瓶,50测试／瓶 | 适用于安捷伦NovoCyte D3080流式分析仪
556 | 临床检验中心 | 白细胞分化抗原CD19检测试剂盒（流式细胞仪法-APC） | 100测试／瓶（货号：8930007）,50测试／瓶（货号：8920007） | 100测试／瓶,50测试／瓶 | 适用于安捷伦NovoCyte D3080流式分析仪
557 | 临床检验中心 | 8920100 白细胞分化抗原CD34检测试剂盒（流式细胞仪法-PE） | 50测试／瓶 | 50测试／瓶 | 适用于安捷伦NovoCyte D3080流式分析仪
558 | 临床检验中心 | 白细胞分化抗原CD20检测试剂盒（流式细胞仪法-FITC） | 100测试／瓶（货号：8930070）,50测试／瓶（货号：8920070） | 100测试／瓶,50测试／瓶 | 适用于安捷伦NovoCyte D3080流式分析仪
559 | 临床检验中心 | 8920251 CD3／CD16＋CD56／CD45／CD4／CD19／CD8检测试剂盒（流式细胞仪法） | 50测试／盒 | 50测试／盒 | 适用于安捷伦NovoCyte D3080流式分析仪
560 | 临床检验中心 | CD3／CD16＋CD56／CD45／CD19检测试剂盒（流式细胞仪法） | 100测试／盒（货号：8930250），50测试／盒（货号：8920250） | 100测试／盒，50测试／盒 | 适用于安捷伦NovoCyte D3080流式分析仪
561 | 临床检验中心 | 894B605 流式细胞分析用溶血剂 | 100mL、200测试／瓶 | 100mL、200测试／瓶 | 适用于安捷伦NovoCyte D3080流式分析仪
562 | 临床检验中心 | 血细胞分析用溶血剂 | 10 mL／瓶（货号：892B604）,100mL／瓶（货号：894B604）,5 mL／瓶（货号：891B604） | 10 mL／瓶,100mL／瓶,5 mL／瓶 | 适用于安捷伦NovoCyte D3080流式分析仪
563 | 临床检验中心 | 891B601 流式细胞分析用鞘液 | 20L | 20L | 适用于安捷伦NovoCyte D3080流式分析仪
564 | 临床检验中心 | CD2检测试剂 | 100测试／瓶（货号：8930022）,50测试／瓶（货号：8920022） | 100测试／瓶,50测试／瓶 | 适用于安捷伦NovoCyte D3080流式分析仪
565 | 临床检验中心 | CD13检测试剂 | 100测试／瓶（货号：8930053）,50测试／瓶（货号：8920053） | 100测试／瓶,50测试／瓶 | 适用于安捷伦NovoCyte D3080流式分析仪
566 | 临床检验中心 | CD10检测试剂 | 100测试／瓶（货号：8930045）,50测试／瓶（货号：8920045） | 100测试／瓶,50测试／瓶 | 适用于安捷伦NovoCyte D3080流式分析仪
567 | 临床检验中心 | CD5检测试剂 | 100测试／瓶,50测试／瓶 | 100测试／瓶,50测试／瓶 | 适用于安捷伦NovoCyte D3080流式分析仪
568 | 临床检验中心 | CD7检测试剂 | 100测试／瓶（货号：8930036）,50测试／瓶（货号：8920036） | 100测试／瓶,50测试／瓶 | 适用于安捷伦NovoCyte D3080流式分析仪
569 | 临床检验中心 | CD38检测试剂 | 100测试／瓶（货号：8930109）,50测试／瓶（货号：8920109） | 100测试／瓶,50测试／瓶 | 适用于安捷伦NovoCyte D3080流式分析仪
570 | 临床检验中心 | CD11b检测试剂 | 100测试／瓶（货号：8930049）,50测试／瓶（货号：8920049） | 100测试／瓶,50测试／瓶 | 适用于安捷伦NovoCyte D3080流式分析仪
571 | 临床检验中心 | HLA-DR检测试剂 | 100测试／瓶（货号：8930144）,50测试／瓶（货号：8920144） | 100测试／瓶,50测试／瓶 | 适用于安捷伦NovoCyte D3080流式分析仪
572 | 临床检验中心 | CD71检测试剂 | 100测试／瓶（货号：8930120）,50测试／瓶（货号：8920120） | 100测试／瓶,50测试／瓶 | 适用于安捷伦NovoCyte D3080流式分析仪
573 | 临床检验中心 | CD16检测试剂 | 100测试／瓶（货号：8930064）,50测试／瓶（货号：8920064） | 100测试／瓶,50测试／瓶 | 适用于安捷伦NovoCyte D3080流式分析仪
574 | 临床检验中心 | CD117检测试剂 | 100测试／瓶（货号：8930130）,50测试／瓶（货号：8920130） | 100测试／瓶,50测试／瓶 | 适用于安捷伦NovoCyte D3080流式分析仪
575 | 临床检验中心 | CD15检测试剂 | 100测试／瓶（货号：8930249）,50测试／瓶（货号：8920249） | 100测试／瓶,50测试／瓶 | 适用于安捷伦NovoCyte D3080流式分析仪
576 | 临床检验中心 | 破膜剂 | 100测试人份：固定液100mL 破膜液50mL | 100测试人份：固定液100mL 破膜液50mL | 适用于安捷伦NovoCyte D3080流式分析仪
577 | 临床检验中心 | CD38检测试剂 | 100测试／瓶（货号：8930268）,50测试／瓶（货号：8920268） | 100测试／瓶,50测试／瓶 | 适用于安捷伦NovoCyte D3080流式分析仪
578 | 临床检验中心 | CD45检测试剂 | 100测试／瓶（货号：8930264），50测试／瓶（货号：8920264） | 100测试／瓶，50测试／瓶 | 适用于安捷伦NovoCyte D3080流式分析仪
579 | 临床检验中心 | 鞘液 | 20mL ×10瓶 | 20mL ×10瓶 | 适用于安捷伦NovoCyte D3080流式分析仪
580 | 临床检验中心 | CD3检测试剂 | 100测试／瓶（货号：8930263）,50测试／瓶（货号：8920263） | 100测试／瓶,50测试／瓶 | 适用于安捷伦NovoCyte D3080流式分析仪
581 | 临床检验中心 | CD11c检测试剂 | 100测试／瓶（货号：8930050）,50测试／瓶（货号：8920050） | 100测试／瓶,50测试／瓶 | 适用于安捷伦NovoCyte D3080流式分析仪
582 | 临床检验中心 | CD36检测试剂 | 100测试／瓶（货号：8930267）,50测试／瓶（货号：8920267） | 100测试／瓶,50测试／瓶 | 适用于安捷伦NovoCyte D3080流式分析仪
583 | 临床检验中心 | 布鲁氏菌抗体检测试剂盒（试管凝集法） | 1mL／瓶5瓶／盒 | 1mL／瓶5瓶／盒 | 手工
584 | 临床检验中心 | 布鲁氏菌抗体检测试剂盒（虎红平板凝集法） | 1mL／瓶5瓶／盒 | 1mL／瓶5瓶／盒 | 手工
585 | 临床检验中心 | CD23检测试剂 | 100测试／瓶（货号：8930266）,50测试／瓶（货号：8920266） | 100测试／瓶,50测试／瓶 | 适用于安捷伦NovoCyte D3080流式分析仪
586 | 临床检验中心 | CD8检测试剂 | 100测试／瓶（货号：8930265）,50测试／瓶（货号：8920265） | 100测试／瓶,50测试／瓶 | 适用于安捷伦NovoCyte D3080流式分析仪
587 | 临床检验中心 | CD117检测试剂 | 100测试／瓶（货号：8930132）,50测试／瓶（货号：8920132） | 100测试／瓶,50测试／瓶 | 适用于安捷伦NovoCyte D3080流式分析仪
588 | 临床检验中心 | CD1a检测试剂 | 100测试／瓶（货号：8930018）,50测试／瓶（货号：8920018） | 100测试／瓶,50测试／瓶 | 适用于安捷伦NovoCyte D3080流式分析仪
589 | 临床检验中心 | CD79a检测试剂 | 100测试／瓶（货号：8930262）,50测试／瓶（货号：8920262） | 100测试／瓶,50测试／瓶 | 适用于安捷伦NovoCyte D3080流式分析仪
590 | 临床检验中心 | HLA-DR检测试剂 | 100测试／瓶（货号：8930216）,50测试／瓶（货号：8920216） | 100测试／瓶,50测试／瓶 | 适用于安捷伦NovoCyte D3080流式分析仪
591 | 临床检验中心 | CD79a检测试剂 | 100测试／瓶（货号：8930123）,50测试／瓶（货号：8920123） | 100测试／瓶,50测试／瓶 | 适用于安捷伦NovoCyte D3080流式分析仪
592 | 临床检验中心 | ZAP-70检测试剂 | 100测试／瓶（货号：8930158）,50测试／瓶（货号：8920158） | 100测试／瓶,50测试／瓶 | 适用于安捷伦NovoCyte D3080流式分析仪
593 | 临床检验中心 | CD33检测试剂 | 100测试／瓶（货号：8930282）,50测试／瓶（货号：8920282） | 100测试／瓶,50测试／瓶 | 适用于安捷伦NovoCyte D3080流式分析仪
594 | 临床检验中心 | CD33检测试剂 | 100测试／瓶（货号：8930280）,50测试／瓶（货号：8920280） | 100测试／瓶,50测试／瓶 | 适用于安捷伦NovoCyte D3080流式分析仪
595 | 临床检验中心 | CD56检测试剂 | 100测试／瓶（货号：8930279）,50测试／瓶（货号：8920279） | 100测试／瓶,50测试／瓶 | 适用于安捷伦NovoCyte D3080流式分析仪
596 | 临床检验中心 | CD56检测试剂 | 100测试／瓶（货号：8930278）,50测试／瓶（货号：8920278） | 100测试／瓶,50测试／瓶 | 适用于安捷伦NovoCyte D3080流式分析仪
597 | 临床检验中心 | 凝胶法快速内毒素检测试剂盒 | 10T／盒,20T／盒 | 10T／盒,20T／盒 | 手工
598 | 临床检验中心 | CD14检测试剂 | 100测试／瓶（货号：8930276），50测试／瓶（货号：8920276） | 100测试／瓶，50测试／瓶 | 适用于安捷伦NovoCyte D3080流式分析仪
599 | 临床检验中心 | CD127检测试剂 | 100测试／瓶（货号：8930274）,50测试／瓶（货号：8920274） | 100测试／瓶,50测试／瓶 | 适用于安捷伦NovoCyte D3080流式分析仪
600 | 临床检验中心 | CD69检测试剂 | 100测试／瓶（货号：8930273）,50测试／瓶（货号：8920273） | 100测试／瓶,50测试／瓶 | 适用于安捷伦NovoCyte D3080流式分析仪
601 | 临床检验中心 | CD62P检测试剂 | 100测试／瓶（货号：8930272）,50测试／瓶（货号：8920272） | 100测试／瓶,50测试／瓶 | 适用于安捷伦NovoCyte D3080流式分析仪
602 | 临床检验中心 | CD45RA检测试剂 | 100测试／瓶（货号：8930959）,50测试／瓶（货号：8920959） | 100测试／瓶,50测试／瓶 | 适用于安捷伦NovoCyte D3080流式分析仪
603 | 临床检验中心 | CD45RA检测试剂 | 100测试／瓶（货号：8930269）,50测试／瓶（货号：8920269） | 100测试／瓶,50测试／瓶 | 适用于安捷伦NovoCyte D3080流式分析仪
604 | 临床检验中心 | CD45RO检测试剂 | 100测试／瓶（货号：8930270）,50测试／瓶（货号：8920270） | 100测试／瓶,50测试／瓶 | 适用于安捷伦NovoCyte D3080流式分析仪
605 | 临床检验中心 | CD45RO检测试剂 | 100测试／瓶（货号：8930271）,50测试／瓶（货号：8920271） | 100测试／瓶,50测试／瓶 | 适用于安捷伦NovoCyte D3080流式分析仪
606 | 临床检验中心 | 载玻片储存盒 | 1个／盒 | 1个／盒 | 手工检测
607 | 临床检验中心 | 髓过氧化物酶（MPO）检测试剂 | 100测试／瓶（货号：8930261）,50测试／瓶（货号：8920261） | 100测试／瓶,50测试／瓶 | 手工检测
608 | 临床检验中心 | CD61检测试剂 | 100测试／瓶（货号：8930248）,50测试／瓶（货号：8920248） | 100测试／瓶,50测试／瓶 | 适用于安捷伦NovoCyte D3080流式分析仪
609 | 临床检验中心 | CD8检测试剂 | 100测试／瓶（货号：8931023）,50测试／瓶（货号：8921023） | 100测试／瓶,50测试／瓶 | 适用于安捷伦NovoCyte D3080流式分析仪
610 | 临床检验中心 | CD8检测试剂 | 100测试／瓶（货号：8931025）,50测试／瓶（货号：8921025） | 100测试／瓶,50测试／瓶 | 适用于安捷伦NovoCyte D3080流式分析仪
611 | 临床检验中心 | CD45检测试剂 | 100测试／瓶（货号：8931014），50测试／瓶（货号：8921014） | 100测试／瓶，50测试／瓶 | 适用于安捷伦NovoCyte D3080流式分析仪
612 | 临床检验中心 | CD4检测试剂 | 100测试／瓶（货号：8931019）,50测试／瓶（货号：8921019） | 100测试／瓶,50测试／瓶 | 适用于安捷伦NovoCyte D3080流式分析仪
613 | 临床检验中心 | CD45检测试剂 | 100测试／瓶（货号：8931017），50测试／瓶（货号：8921017） | 100测试／瓶，50测试／瓶 | 适用于安捷伦NovoCyte D3080流式分析仪
614 | 临床检验中心 | CD64检测试剂 | 100测试／瓶（货号：8930119），50测试／瓶（货号：8920119） | 100测试／瓶，50测试／瓶 | 适用于安捷伦NovoCyte D3080流式分析仪
615 | 临床检验中心 | CD3检测试剂 | 100测试／瓶（货号：8931015）,50测试／瓶（货号：8921015） | 100测试／瓶,50测试／瓶 | 适用于安捷伦NovoCyte D3080流式分析仪
616 | 临床检验中心 | CD8检测试剂 | 100测试／瓶（货号：8931024）,50测试／瓶（货号：8921024） | 100测试／瓶,50测试／瓶 | 适用于安捷伦NovoCyte D3080流式分析仪
617 | 临床检验中心 | CD3检测试剂 | 100测试／瓶（货号：8931016）,50测试／瓶（货号：8921016） | 100测试／瓶,50测试／瓶 | 适用于安捷伦NovoCyte D3080流式分析仪
618 | 临床检验中心 | CD4检测试剂 | 100测试／瓶（货号：8931021）,50测试／瓶（货号：8921021） | 100测试／瓶,50测试／瓶 | 适用于安捷伦NovoCyte D3080流式分析仪
619 | 临床检验中心 | CD4 检测试剂 | 100测试／瓶（货号：8931018）,50测试／瓶（货号：8921018） | 100测试／瓶,50测试／瓶 | 适用于安捷伦NovoCyte D3080流式分析仪
620 | 临床检验中心 | CD8检测试剂 | 100测试／瓶（货号：8931022）,50测试／瓶（货号：8921022） | 100测试／瓶,50测试／瓶 | 适用于安捷伦NovoCyte D3080流式分析仪
621 | 临床检验中心 | CD4检测试剂 | 100测试／瓶（货号：8931020）,50测试／瓶（货号：8921020） | 100测试／瓶,50测试／瓶 | 适用于安捷伦NovoCyte D3080流式分析仪
622 | 临床检验中心 | IL-2／IL-4／IL-6／IL-10／TNF-α／IFN-γ检测试剂 | 96测试／盒 | 96测试／盒 | 适用于安捷伦NovoCyte D3080流式分析仪
623 | 临床检验中心 | CD25检测试剂 | 100测试／瓶（货号：8930084）,50测试／瓶（货号：8920084） | 100测试／瓶,50测试／瓶 | 适用于安捷伦NovoCyte D3080流式分析仪
624 | 临床检验中心 | CD38检测试剂 | 100测试／瓶（货号：8930108）,50测试／瓶（货号：8920108） | 100测试／瓶,50测试／瓶 | 适用于安捷伦NovoCyte D3080流式分析仪
625 | 临床检验中心 | 肠道致病性大肠艾希氏菌诊断血清 | 1mL／瓶×18瓶 | 1mL／瓶×18瓶 | 手工
626 | 临床检验中心 | 沙门氏菌属诊断血清 | 1ml*60瓶／盒 | 1ml*60瓶／盒 | 手工
627 | 临床检验中心 | 结核分枝杆菌rpoB基因和突变检测试剂盒（实时荧光PCR法）MTB／RIF Assay | 50人份／盒 | 50人份／盒 | 适用于赛沛GX-VI R2
628 | 临床检验中心 | CD45检测试剂 | 100测试／瓶（货号：8931013），50测试／瓶（货号：8921013） | 100测试／瓶，50测试／瓶 | 适用于安捷伦NovoCyte D3080流式分析仪
629 | 临床检验中心 | CD25检测试剂 | 100测试／瓶（货号：8930085）,50测试／瓶（货号：8920085） | 100测试／瓶,50测试／瓶 | 适用于安捷伦NovoCyte D3080流式分析仪
630 | 临床检验中心 | CD25检测试剂 | 100测试／瓶（货号：8930086）,50测试／瓶（货号：8920086） | 100测试／瓶,50测试／瓶 | 适用于安捷伦NovoCyte D3080流式分析仪
631 | 临床检验中心 | CD14检测试剂 | 100测试／瓶（货号：8930277），50测试／瓶（货号：8920277） | 100测试／瓶，50测试／瓶 | 适用于安捷伦NovoCyte D3080流式分析仪
632 | 临床检验中心 | HLA-DR检测试剂 | 100测试／瓶（货号：8931032）,50测试／瓶（货号：8921032） | 100测试／瓶,50测试／瓶 | 适用于安捷伦NovoCyte D3080流式分析仪
633 | 临床检验中心 | CD117检测试剂 | 100测试／瓶（货号：8931031）,50测试／瓶（货号：8921031） | 100测试／瓶,50测试／瓶 | 适用于安捷伦NovoCyte D3080流式分析仪
634 | 临床检验中心 | CD36检测试剂 | 100测试／瓶（货号：8931043）,50测试／瓶（货号：8921043） | 100测试／瓶,50测试／瓶 | 适用于安捷伦NovoCyte D3080流式分析仪
635 | 临床检验中心 | 1UL接种环 | 1UL接种环 | 1UL接种环 | 手工
636 | 临床检验中心 | CD23检测试剂 | 100测试／瓶（货号：8931042）,50测试／瓶（货号：8921042） | 100测试／瓶,50测试／瓶 | 适用于安捷伦NovoCyte D3080流式分析仪
637 | 临床检验中心 | 10UL接种环 | 10ul | 10ul | 手工
638 | 临床检验中心 | CD14检测试剂 | 100测试／瓶（货号：8939996），50测试／瓶（货号：8929996） | 100测试／瓶，50测试／瓶 | 适用于安捷伦NovoCyte D3080流式分析仪
639 | 临床检验中心 | HLA-DR检测试剂 | 100测试／瓶（货号：8939999）,50测试／瓶（货号：8929999） | 50测试／瓶 | 适用于安捷伦NovoCyte D3080流式分析仪
640 | 临床检验中心 | CD45检测试剂 | 100测试／瓶（货号：8939998），50测试／瓶（货号：8929998） | 100测试／瓶，50测试／瓶 | 适用于安捷伦NovoCyte D3080流式分析仪
641 | 临床检验中心 | CD56检测试剂 | 100测试／瓶（货号：8931044）,50测试／瓶（货号：8921044） | 100测试／瓶,50测试／瓶 | 适用于安捷伦NovoCyte D3080流式分析仪
642 | 临床检验中心 | CD56检测试剂 | 100测试／瓶（货号：8931045）,50测试／瓶（货号：8921045） | 100测试／瓶,50测试／瓶 | 适用于安捷伦NovoCyte D3080流式分析仪
643 | 临床检验中心 | CD64检测试剂 | 100测试／瓶（货号：8939997），50测试／瓶（货号：8929997） | 100测试／瓶，50测试／瓶 | 适用于安捷伦NovoCyte D3080流式分析仪
644 | 临床检验中心 | CD2检测试剂 | 100测试／瓶（货号：8930023）,50测试／瓶（货号：8920023） | 100测试／瓶,50测试／瓶 | 适用于安捷伦NovoCyte D3080流式分析仪
645 | 临床检验中心 | CD2检测试剂 | 100测试／瓶（货号：8931029）,50测试／瓶（货号：8921029） | 100测试／瓶,50测试／瓶 | 适用于安捷伦NovoCyte D3080流式分析仪
646 | 临床检验中心 | CD3检测试剂 | 100测试／瓶（货号：8931033）,50测试／瓶（货号：8921033） | 100测试／瓶,50测试／瓶 | 适用于安捷伦NovoCyte D3080流式分析仪
647 | 临床检验中心 | CD4检测试剂 | 100测试／瓶（货号：8931034）,50测试／瓶（货号：8921034） | 100测试／瓶,50测试／瓶 | 适用于安捷伦NovoCyte D3080流式分析仪
648 | 临床检验中心 | CD5检测试剂 | 100测试／瓶（货号：8930200）,50测试／瓶（货号：8920200） | 100测试／瓶,50测试／瓶 | 适用于安捷伦NovoCyte D3080流式分析仪
649 | 临床检验中心 | CD7检测试剂 | 100测试／瓶（货号：8931035）,50测试／瓶（货号：8921035） | 100测试／瓶,50测试／瓶 | 适用于安捷伦NovoCyte D3080流式分析仪
650 | 临床检验中心 | CD10检测试剂 | 100测试／瓶（货号：8931036）,50测试／瓶（货号：8921036） | 100测试／瓶,50测试／瓶 | 适用于安捷伦NovoCyte D3080流式分析仪
651 | 临床检验中心 | CD10检测试剂 | 100测试／瓶（货号：8930043）,50测试／瓶（货号：8920043） | 100测试／瓶,50测试／瓶 | 适用于安捷伦NovoCyte D3080流式分析仪
652 | 临床检验中心 | CD11c检测试剂 | 100测试／瓶（货号：8930331）,50测试／瓶（货号：8920331） | 100测试／瓶,50测试／瓶 | 适用于安捷伦NovoCyte D3080流式分析仪
653 | 临床检验中心 | CD11b检测试剂 | 100测试／瓶（货号：8930048）,50测试／瓶（货号：8920048） | 100测试／瓶,50测试／瓶 | 适用于安捷伦NovoCyte D3080流式分析仪
654 | 临床检验中心 | CD13检测试剂 | 100测试／瓶（货号：8930054）,50测试／瓶（货号：8920054） | 100测试／瓶,50测试／瓶 | 适用于安捷伦NovoCyte D3080流式分析仪
655 | 临床检验中心 | CD13检测试剂 | 100测试／瓶 （货号：8931037）,50测试／瓶 （货号：8921037） | 100测试／瓶,50测试／瓶 | 适用于安捷伦NovoCyte D3080流式分析仪
656 | 临床检验中心 | CD33检测试剂 | 100测试／瓶（货号：8931030）,50测试／瓶（货号：8921030） | 100测试／瓶,50测试／瓶 | 适用于安捷伦NovoCyte D3080流式分析仪
657 | 临床检验中心 | CD59检测试剂 | 100测试／瓶（货号：8939995）,50测试／瓶（货号：8929995） | 100测试／瓶,50测试／瓶 | 适用于安捷伦NovoCyte D3080流式分析仪
658 | 临床检验中心 | CD28检测试剂 | 100测试／瓶（货号：8931068）,50测试／瓶（货号：8921068） | 100测试／瓶,50测试／瓶 | 适用于安捷伦NovoCyte D3080流式分析仪
659 | 临床检验中心 | CD28检测试剂 | 100测试／瓶（货号：8931067）,50测试／瓶（货号：8921067） | 100测试／瓶,50测试／瓶 | 适用于安捷伦NovoCyte D3080流式分析仪
660 | 临床检验中心 | CD28检测试剂 | 100测试／瓶（货号：8931066）,50测试／瓶（货号：8921066） | 100测试／瓶,50测试／瓶 | 适用于安捷伦NovoCyte D3080流式分析仪
661 | 临床检验中心 | CD41检测试剂 | 100测试／瓶（货号：8930698）,50测试／瓶（货号：8920698） | 100测试／瓶,50测试／瓶 | 适用于安捷伦NovoCyte D3080流式分析仪
662 | 临床检验中心 | CD41检测试剂 | 100测试／瓶（货号：8930185）,50测试／瓶（货号：8920185） | 100测试／瓶,50测试／瓶 | 适用于安捷伦NovoCyte D3080流式分析仪
663 | 临床检验中心 | CD7检测试剂 | 100测试／瓶（货号：8930037）,50测试／瓶（货号：8920037） | 100测试／瓶,50测试／瓶 | 适用于安捷伦NovoCyte D3080流式分析仪
664 | 临床检验中心 | CD10检测试剂 | 100测试／瓶（货号：8931049） | 100测试／瓶 | 适用于安捷伦NovoCyte D3080流式分析仪
665 | 临床检验中心 | CD42b检测试剂（流式细胞仪法-APC-Cyanine7） | 100测试／瓶（货号：8930702）,50测试／瓶（货号：8920702） | 100测试／瓶,50测试／瓶 | 适用于安捷伦NovoCyte D3080流式分析仪
666 | 临床检验中心 | CD42b检测试剂（流式细胞仪法-PE） | 100测试／瓶（货号：8930705）,50测试／瓶（货号：8920705） | 100测试／瓶,50测试／瓶 | 适用于安捷伦NovoCyte D3080流式分析仪
667 | 临床检验中心 | CD58检测试剂（流式细胞仪法-APC） | 100测试／瓶（货号：8930796）,50测试／瓶（货号：8920796） | 100测试／瓶,50测试／瓶 | 适用于安捷伦NovoCyte D3080流式分析仪
668 | 临床检验中心 | CD7检测试剂 | 100测试／瓶（货号：8931050）,50测试／瓶（货号：8921050） | 100测试／瓶,50测试／瓶 | 适用于安捷伦NovoCyte D3080流式分析仪
669 | 临床检验中心 | CD13检测试剂 | 100测试／瓶（货号：8931054）,50测试／瓶（货号：8921054） | 100测试／瓶,50测试／瓶 | 适用于安捷伦NovoCyte D3080流式分析仪
670 | 临床检验中心 | CD27检测试剂 | 100测试／瓶（货号：8930091）,50测试／瓶（货号：8920091） | 100测试／瓶,50测试／瓶 | 适用于安捷伦NovoCyte D3080流式分析仪
671 | 临床检验中心 | CD27检测试剂 | 100测试／瓶（货号：8930567）,50测试／瓶（货号：8920567） | 100测试／瓶,50测试／瓶 | 适用于安捷伦NovoCyte D3080流式分析仪
672 | 临床检验中心 | 同型对照抗体（IgG1） | 100测试／瓶（货号：8930161）,50测试／瓶（货号：8920161） | 100测试／瓶,50测试／瓶 | 适用于安捷伦NovoCyte D3080流式分析仪
673 | 临床检验中心 | CD16检测试剂 | 100测试／瓶（货号：8930005）,50测试／瓶（货号：8920005） | 100测试／瓶,50测试／瓶 | 适用于安捷伦NovoCyte D3080流式分析仪
674 | 临床检验中心 | CD71检测试剂 | 100测试／瓶（货号：8931051）,50测试／瓶（货号：8921051） | 100测试／瓶,50测试／瓶 | 适用于安捷伦NovoCyte D3080流式分析仪
675 | 临床检验中心 | CD56检测试剂 | 100测试／瓶（货号：8931057）,50测试／瓶（货号：8921057） | 100测试／瓶,50测试／瓶 | 适用于安捷伦NovoCyte D3080流式分析仪
676 | 临床检验中心 | CD27检测试剂 | 100测试／瓶（货号：8930092）,50测试／瓶（货号：8920092） | 100测试／瓶,50测试／瓶 | 适用于安捷伦NovoCyte D3080流式分析仪
677 | 临床检验中心 | CD14检测试剂 | 100测试／瓶（货号：8931074），50测试／瓶（货号：8921074） | 100测试／瓶，50测试／瓶 | 适用于安捷伦NovoCyte D3080流式分析仪
678 | 临床检验中心 | CD5检测试剂 | 100测试／瓶（货号：8930034）,50测试／瓶（货号：8920034） | 100测试／瓶,50测试／瓶 | 适用于安捷伦NovoCyte D3080流式分析仪
679 | 临床检验中心 | CD10检测试剂 | 100测试／瓶（货号：8930046）,50测试／瓶（货号：8920046） | 100测试／瓶,50测试／瓶 | 适用于安捷伦NovoCyte D3080流式分析仪
680 | 临床检验中心 | 纤维蛋白（原）降解产物测定试剂盒（免疫比浊法）LIASAUTO P-FDP | P-FDP 缓冲液（P-FDP R1）：5 mL×2、P-FDP 胶乳液（P-FDP R2）：5 mL×2 | P-FDP 缓冲液（P-FDP R1）：5 mL×2、P-FDP 胶乳液（P-FDP R2）：5 mL×2 | 适用于希森美康CS5100全自动血凝分析仪
681 | 临床检验中心 | 纤维蛋白（原）降解产物校准品P-FDP CALIBRATOR | 3×1 mL | 3×1 mL | 适用于希森美康CS5100全自动血凝分析仪
682 | 临床检验中心 | 纤维蛋白（原）降解产物质控品LIASAUTO CONTROL | 低浓度（L）：1 mL×3、高浓度（H）：1 mL×3 | 低浓度（L）：1 mL×3、高浓度（H）：1 mL×3 | 适用于希森美康CS5100全自动血凝分析仪
683 | 临床检验中心 | 样本稀释液 LIASAUTO DILUENT | 38 mL×1 | 38 mL×1 | 适用于希森美康CS5100全自动血凝分析仪
684 | 临床检验中心 | CL-50清洗液 | 50ml*1瓶 | 50ml*1瓶 | 适用于希森美康XN-10X全自动细胞分析仪
685 | 临床检验中心 | 血细胞分析用染色液 Fluoroc ell WDF | 42mL×2 | 42mL×2 | 适用于希森美康XN-10X全自动细胞分析仪
686 | 临床检验中心 | 血细胞分析用染色液 Fluorocell RET | 12mL×2 | 12mL×2 | 适用于希森美康XN-10X全自动细胞分析仪
687 | 临床检验中心 | 血细胞分析用染色液 Fluorocell WNR | 82mL×2 | 82mL×2 | 适用于希森美康XN-10X全自动细胞分析仪
688 | 临床检验中心 | 血细胞分析用溶血剂 Lysercell WDF | 4L×2 | 4L×2 | 适用于希森美康XN-10X全自动细胞分析仪
689 | 临床检验中心 | 血细胞分析用溶血剂 Lysercell WNR | 4L×2 | 4L×2 | 适用于希森美康XN-10X全自动细胞分析仪
690 | 临床检验中心 | 血细胞分析用溶血剂 SULFOLYSER | 1.5L×2 | 1.5L×2 | 适用于希森美康XN-10X全自动细胞分析仪
691 | 临床检验中心 | 血细胞分析用稀释液 CELLPACK DFL | 1.5L×2 | 1.5L×2 | 适用于希森美康XN-10X全自动细胞分析仪
692 | 临床检验中心 | 血液分析仪用校准品XN CAL | 3.0mL／瓶 | 3.0mL／瓶 | 适用于希森美康XN-10X全自动细胞分析仪
693 | 临床检验中心 | 血液分析仪用质控品XN CHECK | 水平1（Level 1）：3.0mL／瓶,水平2（Level 2）：3.0mL／瓶,水平3（Level 3）：3.0mL／瓶 | 水平1（Level 1）：3.0mL／瓶,水平2（Level 2）：3.0mL／瓶,水平3（Level 3）：3.0mL／瓶 | 适用于希森美康XN-10X全自动细胞分析仪
694 | 临床检验中心 | 多项目尿液化学分析控制品 | 12瓶／盒（冻干品6瓶、复溶液6瓶） | 12瓶／盒（冻干品6瓶、复溶液6瓶） | 适用于爱威AVE-752全自动尿液分析仪
695 | 临床检验中心 | 九项呼吸道感染病原体IgM抗体检测试剂盒（间接免疫荧光法）PNEUMOSLIDE IgM | 10人份／盒 | 10人份／盒 | 手工检测
696 | 临床检验中心 | 免疫分析质控物Lyphochek Immunoassay Plus Control | 水平1：12×5mL,水平2：12×5mL,水平3：12×5mL | 水平1：12×5mL,水平2：12×5mL,水平3：12×5mL | 适用于迈瑞BS-2000M全自动化学分析仪
697 | 临床检验中心 | 生化多项质控物Lyphochek Assayed Chemistry Control | 水平1：12×5mL,水平2：12×5mL | 水平1：12×5mL,水平2：12×5mL | 适用于迈瑞BS-2000M全自动化学分析仪
698 | 临床检验中心 | 糖化血红蛋白质控物Lyphochek Diabetes Control | 740X：2×0.5mL （水平1：1×0.5mL、水平2：1×0.5mL） | 740X：2×0.5mL （水平1：1×0.5mL、水平2：1×0.5mL） | 适用于伯乐BIORAD D100全自动糖化仪
699 | 临床检验中心 | 肿瘤标记质控物Liquichek Tumor Marker Control | 水平1:6×2mL,水平2:6×2mL,水平3:6×2mL | 水平1:6×2mL,水平2:6×2mL,水平3:6×2mL | 适用于迈瑞CL-6000i全自动免疫分析仪
700 | 临床检验中心 | 肿瘤标记质控物Lyphochek Tumor Marker Plus Control | 水平1：6×2mL,水平2：6×2mL,水平3：6×2mL | 水平1：6×2mL,水平2：6×2mL,水平3：6×2mL | 适用于迈瑞CL-6000i全自动免疫分析仪
701 | 临床检验中心 | 糖化血红蛋白A1c检测试剂盒（HPLC法）D-10TM Hemoglobin A1c Program | 400人份／盒 | 400人份／盒 | 适用于伯乐BIORAD D100全自动糖化仪
702 | 临床检验中心 | 液体免疫学和蛋白质控品Liquichek Immunology Control | 水平1：6×3mL,水平2：6×3mL,水平3：6×3mL | 水平1：6×3mL,水平2：6×3mL,水平3：6×3mL | 适用于迈瑞BS-2000M全自动化学分析仪
703 | 临床检验中心 | 甲型肝炎病毒IgM抗体非定值质控品 | 10支（1ml／支）水平1,10支（1ml支）水平2 | 10支（1ml／支）水平1,10支（1ml支）水平2 | 适用于安图A6200全自动化学发光仪
704 | 临床检验中心 | 8920197 HLA-B27／CD3检测试剂盒（流式细胞仪法-FITC／PerCP） | 50测试／瓶 | 50测试／瓶 | 适用于安捷伦NovoCyte D3080流式分析仪
705 | 临床检验中心 | 乙型肝炎病毒核心抗体检测用质控品 | 低水平 20支／盒,高水平 20支／盒,中水平 20支／盒 | 低水平 20支／盒,高水平 20支／盒,中水平 20支／盒 | 适用于安图A6200全自动化学发光仪
706 | 临床检验中心 | 乙型肝炎病毒前S1抗原检测试剂盒（磁微粒化学发光法） | 100测试／盒 | 100测试／盒 | 适用于安图A6200全自动化学发光仪
707 | 临床检验中心 | 游离β人绒毛膜促性腺激素检测试剂盒（磁微粒化学发光法） | 100测试／盒 | 100测试／盒 | 适用于安图A6200全自动化学发光仪
708 | 临床检验中心 | 孕期甲胎蛋白检测试剂盒（磁微粒化学发光法） | 100测试／盒 | 100测试／盒 | 适用于安图A6200全自动化学发光仪
709 | 临床检验中心 | 新型冠状病毒核糖核酸非定值质控品 | 20支／盒 | 20支／盒 | 适用于雅睿MA6000
710 | 临床检验中心 | CS 卤素灯 | 个 | 个 | 适用于希森美康CS5100全自动血凝分析仪
711 | 临床检验中心 | 全自动血凝固分析装置清洗液 | 50ml*1瓶 | 50ml*1瓶 | 适用于希森美康CS5100全自动血凝分析仪
712 | 临床检验中心 | 全自动血液凝固分析装置用反应杯 | 3000／只 | 3000／只 | 适用于希森美康CS5100全自动血凝分析仪
713 | 临床检验中心 | 货号：2507 血红蛋白测定试剂盒（电泳法） | 缓冲液（2X700mL） 、溶血素（1X700mL）、过滤器（4个） | 缓冲液（2X700mL） 、溶血素（1X700mL）、过滤器（4个） | 适用于赛比亚CAPILLARYS 3 OCTA毛细管电泳仪
714 | 临床检验中心 | 货号：2062 冲洗液（浓缩液） | 75ml／瓶 | 75ml／瓶 | 适用于赛比亚CAPILLARYS 3 OCTA毛细管电泳仪
715 | 临床检验中心 | 货号：2060 毛细管仪器护理液 | 25ml／瓶 | 25ml／瓶 | 适用于赛比亚CAPILLARYS 3 OCTA毛细管电泳仪
716 | 临床检验中心 | 货号：9205 尖底质控管及试管帽 | 500个／包 | 500个／包 | 适用于赛比亚CAPILLARYS 3 OCTA毛细管电泳仪
717 | 临床检验中心 | 货号：2851 全自动毛细管仪器稀释杯回收盒 | 5个／盒 | 5个／盒 | 适用于赛比亚CAPILLARYS 3 OCTA毛细管电泳仪
718 | 临床检验中心 | 纤维蛋白（原）降解产物质控品FDP Control | 低水平（FDP Control-L）：3×0.5mL,高水平（FDP Control-H）：3×0.5mL | 低水平（FDP Control-L）：3×0.5mL,高水平（FDP Control-H）：3×0.5mL | 适用于希森美康CS5100全自动血凝分析仪
719 | 临床检验中心 | 货号：2600 免疫球蛋白分型检测试剂盒（毛细管电泳法） | 60人份／盒 | 60人份／盒 | 适用于赛比亚CAPILLARYS 3 OCTA毛细管电泳仪
720 | 临床检验中心 | 货号：2503 血清蛋白测定试剂盒（电泳法） | 700ml*3瓶 | 700ml*3瓶 | 适用于赛比亚CAPILLARYS 3 OCTA毛细管电泳仪
721 | 临床检验中心 | 货号：2582 全自动毛细管仪器稀释杯 | 14个／捆,24捆／盒 | 14个／捆,24捆／盒 | 适用于赛比亚CAPILLARYS 3 OCTA毛细管电泳仪
722 | 临床检验中心 | 校准血清CALIBRATION SERUM LEVEL 2 （CAL2） | CAL2350（货号）： 20 × 5mL | CAL2350（货号）： 20 × 5mL
723 | 临床检验中心 | 乙型肝炎病毒前S1抗原非定值质控品 | 10支（1ml／支）水平1，10支（1ml支）水平2 | 10支（1ml／支）水平1，10支（1ml支）水平2 | 适用于安图A6200全自动化学发光仪
724 | 临床检验中心 | 乙型肝炎病毒核心抗体IgM非定值质质控品 | 低水平 20支／盒,高水平 20支／盒,中水平 20支／盒 | 低水平 20支／盒,高水平 20支／盒,中水平 20支／盒
725 | 临床检验中心 | 4768 糖化血红蛋白测定试剂盒（质控品） | 0.75ml／瓶,2个水平 | 0.75ml／瓶,2个水平 | 适用于赛比亚CAPILLARYS 3 OCTA毛细管电泳仪
726 | 临床检验中心 | 4755 糖化血红蛋白测定试剂盒（校准品） | 0.6ml／瓶,2个水平 | 0.6ml／瓶,2个水平 | 适用于赛比亚CAPILLARYS 3 OCTA毛细管电泳仪
727 | 临床检验中心 | 抗甲状腺球蛋白抗体校准品AIA-PACK TgAb CALIBRATOR SET | 校准品（1）：1.0 mL×2 校准品（2）-（6）：各1.0 mL×2 | 校准品（1）：1.0 mL×2 校准品（2）-（6）：各1.0 mL×2 | 适用于东曹AIA-2000LA全自动免疫分析仪
728 | 临床检验中心 | 2515糖化血红蛋白测定试剂盒（毛细管电泳法） | 缓冲液（2X700mL）溶血素（1X700mL）过滤器（4个） | 缓冲液（2X700mL）溶血素（1X700mL）过滤器（4个） | 适用于赛比亚CAPILLARYS 3 OCTA毛细管电泳仪
729 | 临床检验中心 | 质控血清Human Assayed Multi-Sera | HN1530（货号）：20×5mL HE1532（货号）：20×5mL | HN1530（货号）：20×5mL HE1532（货号）：20×5mL
730 | 临床检验中心 | B群链球菌显色平板 | 70mm 20块／盒 | 70mm 20块／盒 | 手工
731 | 临床检验中心 | 姬姆萨染色液 | A液1×100ml、B液4×250ml | A液1×100ml、B液4×250ml | 手工检测
732 | 临床检验中心 | 乙型流感病毒IgM抗体检测试剂盒（磁微粒化学发光法） | 100测试／盒 | 100测试／盒 | 适用于安图A6200全自动化学发光仪
733 | 临床检验中心 | 丙型肝炎病毒核糖核酸（HCV RNA）血清室内质控品 | 0.5ml／管 20管／盒 | 0.5ml／管 20管／盒 | 适用于雅睿MA6000
734 | 临床检验中心 | 甲型流感病毒IgM抗体检测试剂盒（磁微粒化学发光法） | 100测试／盒 | 100测试／盒 | 适用于安图A2000plus全自动化学发光仪
735 | 临床检验中心 | CYP3A5基因分型检测试剂盒（PCR-荧光探针法） | 20人份／盒 48人份／盒 | 20人份／盒 48人份／盒 | 适用于上海宏石SLAN-96s
736 | 输血科 | 中性粒细胞载脂蛋白（HNL）检测试剂盒（酶联免疫法） | 96人份／盒 | 96人份／盒
737 | 输血科 | 抗A抗B血型定型试剂（单克隆抗体） | 10ml／支 | 10ml／支
738 | 输血科 | Anti-M | 2ml／支 | 2ml／支
739 | 输血科 | Anti-N | 2ml／支 | 2ml／支
740 | 输血科 | Anti-PI | 2ml／支 | 2ml／支
741 | 输血科 | Anti-S | 2ml／支 | 2ml／支
742 | 输血科 | Anti-s | 2ml／支 | 2ml／支
743 | 输血科 | 2-巯基乙醇 | 1ml／支 | 1ml／支
744 | 输血科 | ABO血型反定型试剂盒（人红细胞） | 10ml*3/盒 | 10ml*3/盒
745 | 输血科 | ABO血型正定型及RhD血型检测卡（微柱凝胶法） | 8孔／卡 5*12卡／盒 | 8孔／卡 5*12卡／盒
746 | 输血科 | ABO血型正反定型及Rh血型检测卡（微柱凝胶法） | 8孔／卡 5*12卡／盒 | 8孔／卡 5*12卡／盒
747 | 输血科 | RhD（IgM）血型定型试剂（单克隆抗体） | 10ml／瓶 | 10ml／瓶
748 | 输血科 | Rh血型抗原检测卡（微柱凝胶法） | 8孔／卡5×12卡／盒 | 8孔／卡5×12卡／盒
749 | 输血科 | 不规则抗体检测试剂盒（人红细胞） | 5mlx3瓶/盒 | 5mlx3瓶/盒
750 | 输血科 | 广谱抗人球蛋白卡（抗IgG＋C3d） | 5*12卡／盒 | 5*12卡／盒
751 | 输血科 | 抗人球蛋白试剂（抗IgG＋抗C3d） | 10ml／瓶 | 10ml／瓶
752 | 输血科 | 凝聚胺检测试剂盒 | 100人份／盒 | 100人份／盒
753 | 输血科 | 血小板抗体检测试剂盒（固相凝集法） | 96测试／盒 | 96测试／盒
754 | 全院 | 一次性使用无菌医用帽 | 条形帽 机制圆帽 | 条形帽 机制圆帽
755 | 全院 | 医用棉球 | 小号 | 1×10粒
756 | 全院 | 医用棉球 | 小号 | 1×5粒
757 | 全院 | 医用输液瓶口贴 | φ28mm | φ28mm
758 | 全院 | 医用供氧器 | LA-M4 | LA-M4
759 | 临床检验中心 | 鲁沃夫保湿剂（泡沫型） | 5L／桶 | 5L／桶
760 | 消毒供应中心 | 鲁沃夫腹腔镜专用多酶清洗剂 | 5L／桶 | 5L／桶
761 | 消毒供应中心 | 鲁沃夫机洗专用柔亮润滑剂 | 5L／桶 | 5L／桶
762 | 消毒供应中心 | 鲁沃夫内镜专用多酶清洗剂 | 5L／桶 | 5L／桶
763 | 消毒供应中心 | 鲁沃夫全效型多酶清洗剂 | 5L／桶 | 5L／桶
764 | 消毒供应中心 | 鲁沃夫除锈剂 | 5L／桶 | 5L／桶
765 | 消毒供应中心 | 鲁沃夫机洗碱性清洗剂 | 5L／桶 | 5L／桶
766 | 全院 | 一次性使用脚套 | ／ | ／
767 | 手术室 | 一次性使用灭菌橡胶外科手套 | 1010有粉，1610无粉 | 6 6.5 7 7.5 8 8.5
768 | 全院 | 一次性被套 | 订制 | 订制
769 | 临床检验中心 | 分体式手术衣 | 分体式 | 分体式
770 | 手术室 | 一次性手术衣 | 订制 三抗手术衣 | 订制 三抗手术衣
771 | 产科 | 一次性消毒刷 | 直柄 | 直柄
772 | 全院 | 胸腔水封引流瓶 | 3-1500 | 3-1500
773 | 全院 | 棉签 | 5支包装 | 5支包装
774 | 全院 | 利器盒 | 中圆 | 中圆
775 | 全院 | 利器盒 | 小圆 | 小圆
776 | 全院 | 利器盒 | 大方 | 大方
777 | 全院 | 利器盒 | 大圆 | 大圆
778 | 全院 | 薄膜手套 | 大号 小号 | 大号 小号
779 | 临床检验中心 | 检查手套 | 麻面 光面 有粉表面 无粉表面 | 大号L（8） 大号L（8.5） 特小号XS（6和6以下） 特大号XL（9和9以上） 小号S（6.5） 中号M（7） 中号M（7.5）
780 | 全院 | 电子血压计袖带 | HEM-7127J | HEM-7127J | 压力:+3mmHg(0.4kPa)脉搏数:精度为+5%
781 | 全院 | 电子血压计 | HEM-7127J | HEM-7127J | 适用欧姆龙血压计（目前院内血压计为欧姆龙）
782 | 全院 | 压舌板 | 木质 | 木质
783 | 全院 | 一次性痰杯 | 40ml | 40ml
784 | 全院 | 一次性使用褥套(床罩) | 订制120*220cm | 订制120*220cm
785 | 全院 | 一次性使用褥套 | 订制 | 订制
786 | 全院 | 玻璃体温计 | 三角形棒式 | 三角形棒式
787 | 临床检验中心 | 弹力帽 | 50个/包 | 50个/包
788 | 全院 | 浮标式氧气吸入器 | YF-04C | YF-04C
789 | 临床检验中心 | 负压吸引污物装置 | 定制 | 定制
790 | 临床检验中心 | 负压引流装置 | 定制 | 定制
791 | 临床检验中心 | 呼吸单管 | 定制 | 定制
792 | 临床检验中心 | 囊膜染色剂 | 1ML | 1ML
793 | 全院 | 尿动力学分析仪配件 | OT-UM-I | OT-UM-I
794 | 心胸外科 | 三球呼吸训练器 | 成人、儿童 | 成人、儿童
795 | 全院 | 无菌手术刀片 | 1-30# | 1-30#
796 | 手术室 | 一次性使用无菌手术刀 | 21号（眼科定制） | 21号（眼科定制）
797 | 消毒供应中心 | 医用红外耳、额温枪 | 红外线 | 红外线
798 | 血液透析室 | 血透机专用次氯酸钠消毒液 | 5L／桶 | 5L／桶 | 适用于与尼普洛机、威高机SURDIAL55、DBB-06S型配套使用，45％-53％
799 | 口腔科 | CHITUMA牌一元过氧乙酸消毒液 | 液体 | 5L／桶
800 | 血液透析室 | 离子交换树脂再生剂 | 10KG | 10KG
801 | 消毒供应中心 | 医用吸水纸 | 68g | 40cm*40cm、
802 | 消毒供应中心 | 医用吸水纸 | 68g | 30cm*50cm、
803 | 消毒供应中心 | 医用吸水纸 | 68g | 25cm*35cm
804 | 消毒供应中心 | 灭菌型消毒物品存放袋 | 500mm*600mm | 500mm*600mm
805 | 消毒供应中心 | 灭菌型消毒物品存放袋 | 350mm*500mm | 350mm*500mm
806 | 消毒供应中心 | 灭菌型消毒物品存放袋 | 250mm*700mm | 250mm*700mm
807 | 消毒供应中心 | 灭菌型消毒物品存放袋 | 200mm*300mm | 200mm*300mm
808 | 消毒供应中心 | 灭菌型消毒物品存放袋 | 250mm*400mm | 250mm*400mm
809 | 消毒供应中心 | 灭菌型消毒物品存放袋 | 200mm*200mm | 200mm*200mm
810 | 消毒供应中心 | 134℃压力蒸汽灭菌指示卡 | 134°C | 200片／盒
811 | 消毒供应中心 | B-D 测试包 | M001 | 40个／箱
812 | 消毒供应中心 | 过氧化氢低温等离子体灭菌化学指示卡 | M331 | 120mm*15mm／片
813 | 消毒供应中心 | 开口器保护套 | 58*11*7mm | 58*11*7mm
814 | 消毒供应中心 | 舌钳保护套 | 30*24*5mm | 30*24*5mm
815 | 消毒供应中心 | 锐器保护套 | 黄色带显影线 1.4*3.2*35mm | 黄色带显影线 1.4*3.2*35mm
816 | 消毒供应中心 | 锐器保护套 | 黄色带显影线 4.5*7.2*35mm | 黄色带显影线 4.5*7.2*35mm
817 | 消毒供应中心 | 锐器保护套 | 黄色带显影线 0.8*1.6*35mm | 黄色带显影线 0.8*1.6*35mm
818 | 消毒供应中心 | 锐器保护套 | 黄色带显影线 2.4*4.6*35mm | 黄色带显影线 2.4*4.6*35mm
819 | 消毒供应中心 | 过氧化氢低温等离子体灭菌卷装指示标签 | 61MM*34MM*300片／卷 单层合成纸 带指示 | 61MM*34MM*300片／卷 单层合成纸 带指示
820 | 消毒供应中心 | 过氧化氢低温等离子体灭菌卷装指示标签 | 77MM*50MM*300片／卷 双层合成纸 带指示 | 77MM*50MM*300片／卷 双层合成纸 带指示
821 | 消毒供应中心 | 器械清洗刷 | 1.3*20*200mm、2*80*320mm、3*120*320mm、4*120*320mm、5*120*320mm、6*120*320/9*120*320mm、11*120*320/13*120*320mm、2*80*550mm、3*120*550mm、4*120*550mm、6*120*550/9*120*550mm | 1.3*20*200mm、2*80*320mm、3*120*320mm、4*120*320mm、5*120*320mm、6*120*320/9*120*320mm、11*120*320/13*120*320mm、2*80*550mm、3*120*550mm、4*120*550mm、6*120*550/9*120*550mm
822 | 消毒供应中心 | 润滑防锈剂 | 4L／桶 | 4L／桶
823 | 消毒供应中心 | 全效型多酶清洗剂 | 4L／桶 | 4L／桶
824 | 消毒供应中心 | 内镜专用多酶清洗剂 | 4L／桶 | 4L／桶
825 | 消毒供应中心 | 碱性清洗剂 | 4L／桶 | 4L／桶
826 | 消毒供应中心 | 除锈去垢剂 | 4L／桶 | 4L／桶
827 | 消毒供应中心 | 压力蒸汽灭菌卷状指示标签 | 60mm*30mm*900片 | 60mm*30mm*900片
828 | 消毒供应中心 | 压力蒸汽灭菌卷状指示标签 | 80mm*60mm*600片 | 80mm*60mm*600片
829 | 消毒供应中心 | 压力蒸汽灭菌卷状指示标签 | 77mm*50mm*600片 | 77mm*50mm*600片
830 | 消毒供应中心 | 压力蒸汽灭菌卷状指示标签 | 78mm*50mm*600片 | 78mm*50mm*600片
831 | 消毒供应中心 | 过氧化氢低 温等离子体灭菌卷装指示标签 | 60mm*40mm*300片 | 60mm*40mm*300片
832 | 病理科 | 粘附载玻片 | 50片／盒 | 50片／盒
833 | 病理科 | 病理级显微镜载玻片 | 50片／盒 | 50片／盒
834 | 病理科 | 组织学专用石蜡 | 1千克／袋 | 1千克／袋
835 | 消毒供应中心 | 过氧化氢低温等离子灭菌化学指示标签 | 1000片/包 | 1000片/包
836 | 消毒供应中心 | 过氧化氢低温等离子灭菌化学指示卡 | 200片/瓶 | 200片/瓶
837 | 病理科 | 徕卡刀片 | 50片／盒 | 50片／盒
838 | 全院 | 方型利器盒 | 3L,5L | 3L,5L
839 | 全院 | 方型利器盒 | 10L,8L | 10L,8L
840 | 全院 | 方型利器盒 | 15L | 15L
841 | 全院 | 圆形利器盒 | 1L,2L,3L,4L | 1L,2L,3L,4L
842 | 全院 | 圆形利器盒 | 10L,5L,6.5L,8L | 10L,5L,6.5L,8L
843 | 全院 | 圆形利器盒 | 15L,18L | 15L,18L
844 | 口腔科 | 异丙醇 | 异丙醇 | 500ML
845 | 消毒供应中心 | 无水乙醇 | 无水乙醇 | 500ML
846 | 临床检验中心 | 甲醛 | 甲醛 | 500ML
847 | 临床检验中心 | 甲醇 | 甲醇 | 500ML
848 | 临床检验中心 | 二甲苯 | 二甲苯 | 500ML
849 | 临床检验中心 | 冰乙酸 | 冰乙酸 | 500ML
850 | 临床检验中心 | 胶头滴管 | 胶头滴管 | 50ml
851 | 消毒供应中心 | 烧杯 | 烧杯 | 5000ml
852 | 消毒供应中心 | 烧杯 | 烧杯 | 3000ml
853 | 消毒供应中心 | 烧杯 | 烧杯 | 2000ml
854 | 消毒供应中心 | 烧杯 | 烧杯 | 500ml
855 | 消毒供应中心 | 烧杯 | 烧杯 | 100ml
856 | 消毒供应中心 | 烧杯 | 烧杯 | 50ml
857 | 临床检验中心 | 量杯 | 量杯 | 100ml
858 | 临床检验中心 | 量杯 | 量杯 | 10ml
859 | 输血科 | 血型分析用稀释液 | 10*60*700ul／盒 | 1号稀释液
860 | 输血科 | ABO血型正定型和RhD血型检测卡 | 12卡／盒 | 12卡／盒
861 | 输血科 | 样本稀释液 | 10*60*700ul／盒 | 10*60*700ul／盒
862 | 输血科 | ABO血型正／反定型和RhD血型复检卡（微柱凝胶法） | 112*12卡／箱 | 112*12卡／箱
863 | 输血科 | ABO正反定型及Rh（D／C／E）血型检测卡（微柱凝胶法） | 8孔／卡 5*12卡／盒 | 8孔／卡 5*12卡／盒
864 | 输血科 | 抗人球蛋白检测卡（IgG＋C3d）（微柱凝胶法） | 8孔／卡 5*12卡／盒 | 8孔／卡 5*12卡／盒
865 | 输血科 | ABO血型正反定型及Rh血型检测卡（微柱凝胶法） | 8孔／卡 5*12卡／盒 | 8孔／卡 5*12卡／盒
866 | 输血科 | ABO血型正／反定型和RhD血型检测卡（微柱凝胶法） | 112*12卡／箱 | 112*12卡／箱
867 | 输血科 | 低离子抗人球蛋白卡（微柱凝胶法） | 112*12卡／箱 | 112*12卡／箱
868 | 输血科 | ABO血型正／反定型和RhD血型检测卡（微柱凝胶法） | 12卡／盒 | 12卡／盒
869 | 输血科 | 抗人球蛋白（抗IgG＋C3d）检测卡（微柱凝胶法） | 12卡／盒 | 12卡／盒
870 | 全院（重症） | 体外循环插管及穿刺附件（静脉插管） | BE-PVL2155 | BE-PVL2155 | 适用于与迈柯维品牌Rotaflow型号配套
871 | 全院（重症） | 体外循环插管及穿刺附件（穿刺附件） | PIK150 | PIK150 | 适用于与迈柯维品牌Rotaflow型号配套
872 | 全院（重症） | 体外循环套包 PLS | BE-PLS 2050 | BE-PLS 2050 | 适用于与迈柯维品牌Rotaflow型号配套
873 | 临床检验中心 | 糖化血红蛋白质控物 | 6×0.5mL | 6×0.5mL | 适用于伯乐D-100
874 | 临床检验中心 | 糖化血红蛋白质控物 | 2×0.5mL | 2×0.5mL | 适用于伯乐D-100
875 | 临床检验中心 | 糖化血红蛋白样本稀释液 | 1L | 1L | 适用于伯乐BIORAD D100全自动糖化仪
876 | 临床检验中心 | 糖化血红蛋白洗液清洗液 | 3300ml | 3300ml | 适用于伯乐BIORAD D100全自动糖化仪
877 | 临床检验中心 | 糖化血红蛋白层析柱 | D-100 Alc | D-100 Alc | 适用于伯乐D-100
878 | 临床检验中心 | 糖化血红蛋白分析仪用洗脱液B | 1400mL | 1400mL | 适用于伯乐D-100
879 | 临床检验中心 | 糖化血红蛋白分析仪用洗脱液A | 2600mL | 2600mL | 适用于伯乐D-100
880 | 临床检验中心 | 嗜血杆菌和卡他莫拉菌药敏试剂盒（比浊法）ATB HAEMO CLSI（12） | 10测试／盒 | 10测试／盒 | 适用于梅里埃VTK2XL
881 | 临床检验中心 | 糖化血红蛋白校准品 | 1x调节剂,1x校准品水平1,1x校准品水平2 | 1x调节剂,1x校准品水平1,1x校准品水平2 | 适用于伯乐D-100
882 | 临床检验中心 | 百日咳杆菌核酸检测试剂盒（PCR-荧光探针法） | 48人份／盒 | 48人份／盒 | 适用于雅睿MA6000
883 | 临床检验中心 | 六项呼吸道病原菌核酸检测试剂盒（多重荧光PCR法） | 24人份／盒 | 24人份／盒 | 适用于上海宏石SLAN-96s
884 | 临床检验中心 | EB病毒核酸检测试剂盒（PCR-荧光探针法） | 48人份／盒 | 48人份／盒 | 适用于雅睿MA6000
885 | 临床检验中心 | 人巨细胞病毒核酸检测试剂盒（PCR-荧光探针法） | 48人份／盒 | 48人份／盒 | 适用于雅睿MA6000
886 | 临床检验中心 | 解脲脲原体核酸检测试剂盒（PCR-荧光探针法） | 48人份／盒 | 48人份／盒 | 适用于雅睿MA6000
887 | 临床检验中心 | 淋球菌核酸检测试剂盒（PCR-荧光探针法） | 48人份／盒 | 48人份／盒 | 适用于雅睿MA6000
888 | 临床检验中心 | 沙眼衣原体核酸检测试剂盒（PCR-荧光探针法） | 48人份盒 | 48人份盒 | 适用于雅睿MA6000
889 | 临床检验中心 | 甲型流感病毒核酸检测试剂盒（PCR-荧光探针法） | 24人份／盒 | 24人份／盒 | 适用于雅睿MA6000
890 | 临床检验中心 | 乙型肝炎病毒核酸检测试剂盒（PCR-荧光探针法） | 48人份／盒 | 48人份／盒 | 适用于雅睿MA6000
891 | 临床检验中心 | 乙型肝炎病毒核酸检测试剂盒（PCR-荧光探针法） | 24人份／盒 | 24人份／盒 | 适用于雅睿MA6000
892 | 临床检验中心 | B族链球菌核酸检测试剂盒（PCR-荧光探针法） | 48人份／盒 | 48人份／盒 | 适用于雅睿MA6000
893 | 临床检验中心 | B族链球菌核酸检测试剂盒（PCR-荧光探针法） | 24人份／盒 | 24人份／盒 | 适用于雅睿MA6000
894 | 临床检验中心 | 一次性悬浮液管 | 2000支／箱 | 2000支／箱 | 适用于梅里埃VTK2XL
895 | 临床检验中心 | 酵母样真菌药敏卡片VITEK 2 AST-YS08 | 20测试／盒 | 20测试／盒 | 适用于梅里埃VTK2XL
896 | 临床检验中心 | 革兰阴性细菌药敏卡片VITEK 2 AST-N335 | 20测试／盒 | 20测试／盒 | 适用于梅里埃VTK2XL
897 | 临床检验中心 | 革兰阴性细菌药敏卡片VITEK 2 AST-N334 | 20测试／盒 | 20测试／盒 | 适用于梅里埃VTK2XL
898 | 临床检验中心 | 革兰阳性细菌药敏卡片VITEK 2 AST-P639 | 20测试／盒 | 20测试／盒 | 适用于梅里埃VTK2XL
899 | 临床检验中心 | 厌氧菌及棒状杆菌鉴定卡片VITEK 2 Anaerobic and Corynebacteria identification card （ANC） | 20测试／盒 | 20测试／盒 | 适用于梅里埃VTK2XL
900 | 临床检验中心 | 酵母菌鉴定卡VITEK 2 Yeast Identification Card （VITEK 2 YST Test Kit） | 20测试／盒 | 20测试／盒 | 适用于梅里埃VTK2XL
901 | 临床检验中心 | 革兰氏阳性细菌鉴定卡VITEK 2 Gram-Positive Identification card（VITEK 2 GP Test Kit） | 20测试／盒 | 20测试／盒 | 适用于梅里埃VTK2XL
902 | 临床检验中心 | 革兰氏阴性细菌鉴定卡VITEK 2 Gram-Negative Identification Card （VITEK 2 GN Test Kit） | 20测试／盒 | 20测试／盒 | 适用于梅里埃VTK2XL
903 | 临床检验中心 | 奈瑟菌、嗜血杆菌鉴定卡VITEK 2 NH Test Card | 20测试／盒 | 20测试／盒 | 适用于梅里埃VTK2XL
904 | 临床检验中心 | 羊水培养基 | 10ml／瓶 30瓶／盒 | 10ml／瓶 30瓶／盒 | 手工
905 | 临床检验中心 | 胰酶消化溶液 | 组分A：0.025g／瓶 组分B：100mL／瓶 | 组分A：0.025g／瓶 组分B：100mL／瓶 | 北昂染色体
906 | 临床检验中心 | 研究级显微镜镜油 | 250ml／瓶 | 250ml／瓶 | 手工检测
907 | 临床检验中心 | 一次性精子计数池 | S-1024 | 100人份／盒 | 适用于北昂BEIUNS3-3精液分析仪
908 | 临床检验中心 | LABB M9专用载玻片 | 50片／盒 | 50片／盒 | 北昂染色体
909 | 临床检验中心 | 糖化血红蛋白预过滤器 | 1*5个 | 1*5个 | 适用于伯乐D-100
910 | 临床检验中心 | 糖化血红蛋白清洁管 | 1*1.5ml | 1*1.5ml | 适用于伯乐BIORAD D100全自动糖化仪
911 | 临床检验中心 | 糖化血红蛋白样品管 | 100*1.5ml | 100*1.5ml | 适用于伯乐BIORAD D100全自动糖化仪
912 | 临床检验中心 | 雷氏曼染色液 | CCR-41 | 雷氏曼染液250mL／瓶×1 雷氏曼缓冲液500mL／瓶×1 | 北昂染色体
913 | 全院（重症） | 体外循环插管及穿刺附件《动脉插管） | BE-PAL1723 | BE-PAL1723 | 适用于与迈柯维品牌Rotaflow型号配套
914 | 临床检验中心 | 厌氧和兼性厌氧微生物培养瓶 BacT／ALERT FN Plus | 100瓶／箱 | 100瓶／箱 | 适用于梅里埃VTK2XL
915 | 临床检验中心 | 需氧和兼性厌氧微生物培养瓶BacT／ALERT PF Plus | 儿童型：100瓶／箱 | 儿童型：100瓶／箱 | 适用于梅里埃VTK2XL
916 | 临床检验中心 | 需氧和兼性厌氧微生物培养瓶BacT／ALERT FA Plus | 100瓶／箱 | 100瓶／箱 | 适用于梅里埃3D血培养仪
917 | 临床检验中心 | 样本稀释液 Saline Solution | 20×500ml | 20×500ml | 适用于梅里埃VTK2XL
918 | 临床检验中心 | 电子比浊仪标准浊度管DensiCHEK Plus Standards | 4支／盒 | 4支／盒 | 适用于梅里埃VTK2XL
919 | 临床检验中心 | 肺炎链球菌药敏卡片VITEK 2 AST-GP68 Test Kit | 20测试／盒 | 20测试／盒 | 适用于梅里埃VTK2XL
920 | 临床检验中心 | 革兰氏阳性细菌药敏卡片VITEK 2 AST-GP67 Test Kit | 20测试／盒 | 20测试／盒 | 适用于梅里埃VTK2XL
921 | 临床检验中心 | 革兰氏阴性细菌药敏卡片VITEK 2 AST-GN13 | 20测试／盒 | 20测试／盒 | 适用于梅里埃VTK2XL
922 | 临床检验中心 | 革兰氏阴性细菌药敏卡片VITEK 2 AST-GN09 | 20测试／盒 | 20测试／盒 | 适用于梅里埃VTK2XL
923 | 临床检验中心 | EB病毒脱氧核糖核酸（EB DNA）液体室内质控品 | S4005 | 0.5ml／管 10管／盒 | 适用于雅睿MA6000
924 | 临床检验中心 | 人乳头瘤病毒脱氧核糖核酸（HPV DNA）液体室内质控品 | 1ml／管 10管／盒 | 1ml／管 10管／盒
925 | 临床检验中心 | 人巨细胞病毒脱氧核糖核酸（HCMV DNA）液体室内质控品 | S4005 | 0.5ml／管 10管／盒 | 适用于雅睿MA6000
926 | 临床检验中心 | 多种呼吸道病原菌核酸（复合1）质控品 | 600ul／管 10管／盒 | 600ul／管 10管／盒 | 适用于雅睿MA6000
927 | 临床检验中心 | 新冠甲乙流核酸液体复合质控品 | 0.6ml／管 10管／盒 | 0.6ml／管 10管／盒 | 适用于雅睿MA6000
928 | 临床检验中心 | 六项呼吸道病原体核酸检测液体复合质控品 | 600ul／管 10管／盒 | 600ul／管 10管／盒 | 适用于雅睿MA6000
929 | 临床检验中心 | 丙型肝炎病毒脱氧核糖核酸（HCV RNA）室内质控品 | 0.5ml／管 10管／盒 | 0.5ml／管 10管／盒 | 适用于雅睿MA6000
930 | 临床检验中心 | 乙型肝炎病毒脱氧核糖核酸（HBV DNA）血清（液体）室内质控品 | 0.5ml／管 10管／盒 | 0.5ml／管 10管／盒
931 | 临床检验中心 | 新型冠状病毒核糖核酸质控品 | 0.5mL／管 | 0.5mL／管
932 | 临床检验中心/重症/麻醉 | 即时凝血分析仪（专用规格检测试管） | MAX-ACT | 50支／盒 | 适用于与海伦娜品牌Actalyke MINIII型号配套
933 | 临床检验中心 | 结核分枝杆菌复合群核酸检测试剂盒 | 48人份／盒 | 48人份／盒 | 适用于上海宏石SLAN-96s
934 | 临床检验中心 | 结核分枝杆菌链霉素耐药突变检测试剂盒 | 48人份／盒 | 48人份／盒 | 适用于上海宏石SLAN-96s
935 | 临床检验中心 | 结核分枝杆菌氟喹诺酮类药物突变检测试剂盒 | 48人份／盒 | 48人份／盒 | 适用于上海宏石SLAN-96s
936 | 临床检验中心 | 结核分枝杆菌乙胺丁醇耐药突变检测试剂盒 | 48人份／盒 | 48人份／盒 | 适用于上海宏石SLAN-96s
937 | 临床检验中心 | 结核分枝杆菌异烟肼耐药突变检测试剂盒 | 48人份／盒 | 48人份／盒 | 适用于上海宏石SLAN-96s
938 | 临床检验中心 | 结核分枝杆菌利福平耐药突变检测试剂盒 | 48人份／盒 | 48人份／盒 | 适用于上海宏石SLAN-96s
939 | 临床检验中心 | 结核分枝杆菌药敏试剂盒配套接种槽 | 10个／袋 | 10个／袋 | 适用于上海宏石SLAN-96s
940 | 临床检验中心 | 含珠菌种保存管-I型 | 微孔珠（25 颗）50支／盒 | 微孔珠（25 颗）50支／盒 | 手工检测
941 | 临床检验中心 | 5孔药敏架（BD） | 5孔／个 10个／袋 | 5孔／个 | 适用于BD960
942 | 临床检验中心 | 比浊管 | 5ml／支 | 0.5麦氏浓度、1.0麦氏浓度、2.0麦氏浓度、3.0麦氏浓度、4.0麦氏浓度、5.0麦氏浓度 | 手工检测
943 | 临床检验中心 | 分枝杆菌液体培养管 | 100支／盒 | 7ml／支 | 适用于BD960
944 | 临床检验中心 | 分枝杆菌培养添加剂 | 营养剂：15ml／瓶x6瓶 抗菌剂：0.06g／瓶x6瓶 | 营养剂：15ml／瓶x6瓶 抗菌剂：0.06g／瓶x6瓶 | 适用于BD960
945 | 临床检验中心 | 自动加样仪配套枪头 | 96个／盒 12盒／箱 | 96个／盒 12盒／箱 | 手工检测
946 | 临床检验中心 | 结核分枝杆菌液体药敏试剂（荧光法） | 20测试／盒 | 20测试／盒 | 适用于BD960
947 | 临床检验中心 | 样本稀释液 | 分枝杆菌菌液配制试剂 | 磨菌管（16mm）20支／盒 | 适用于BD960
948 | 临床检验中心 | 结核分枝杆菌药敏试剂盒 | 20测试／盒 | 2测试／96孔板 | 适用于BD960
949 | 消毒供应中心 | 75%医用酒精消毒液 | 500ml/瓶 | 500ml/瓶
950 | 临床检验中心 | 免洗手外科消毒凝胶 | 500ml/瓶 | 500ml/瓶
951 | 全院 | 医用隔离鞋套 | 鞋套A款 | 均码
952 | 全院 | 医用隔离鞋套 | 鞋套B款 | 大号，中号，小号
953 | 全院 | 碘伏消毒液 | 500ml/瓶 | 500ml/瓶
954 | 消毒供应中心 | 75%酒精消毒液（100ml） | 100ml/瓶 | 100ml/瓶
955 | 手术室 | 抗菌洗手液 | 500ml/瓶 | 500ml/瓶
956 | 全院 | 牙科根管桩 | 扁头型：BMI.20,BMI.38,BMI.58，BMI.78 | 扁头型：BMI.20,BMI.38,BMI.58，BMI.78
957 | 口腔科 | 牙科树脂粘合剂 | 可乐丽菲露 SE BOND | 1.2ml＋2.5ml
958 | 口腔科 | 光固化复合树脂 | 色号：A2，A3 | 5g
959 | 口腔科 | 排龈线填塞器 | Ultradent Slide Packers | 834
960 | 口腔科 | 排龈线填塞器 | Fischer’s Ultrapak Packers | 171
961 | 口腔科 | 止血排龈凝胶 | 1.2ml／支 | 1.2ml／支
962 | 口腔科 | 一次性使用三用喷枪头 | P7725 | P7725
963 | 口腔科 | 牙科高速气涡轮手机 | BDZ-4 | 1*1
964 | 口腔科 | 牙科高速气涡轮手机 | BD-4 | 1*1
965 | 口腔科 | 牙科高速气涡轮手机 | AXS-4（带快接） | 1*1
966 | 口腔科 | 根管预备机 | VDW.SILVER RECIPROC | VDW.SILVER RECIPROC
967 | 口腔科 | 排龈线 | #0，#00，#000 | 黄色，深紫色，紫色
968 | 口腔科 | 根管锉 | SX，S1，S2,F1,F2,F3 | 6*1
969 | 口腔科 | 牙胶尖 | 全型号 | 100*1
970 | 口腔科 | 脱敏剂 | 1008 | 1.2ml
971 | 口腔科 | 抛光杯 | 全型号 | 1*1
972 | 口腔科 | 一次性使用口腔涂药棒 | 全型号 | 100*1
973 | 口腔科 | 金刚砂磨头 | 全型号 | 1*1
974 | 口腔科 | 硅橡胶磨头 | 全型号 | 1*1
975 | 口腔科 | 橡皮碗 | 大，小，中 | 1*1
976 | 消毒供应中心 | 软质膜片 | 全型号 | 各号
977 | 口腔科 | 硬质膜片 | 全型号 | 各号
978 | 口腔科 | 咬合纸 | 蓝色 | 100mm×20mm
979 | 口腔科 | 水门汀充填器 | E1，E2,E3,E4 | 1*1
980 | 口腔科 | 成形片夹 | 1号，2号，3号 | 杆式，钳式
981 | 口腔科 | 牙周袋探针 | 全型号 | 单头，双头
982 | 口腔科 | 口镜头 | 平光 | 4号
983 | 全院 | 牙周器械包 | 全型号 | 9*1
984 | 全院 | 牙周器械包 | 全型号 | 4*1
985 | 口腔科 | 石膏剪 | 大号／小号 | 1*1
986 | 口腔科 | 金冠剪 | 直头／尖头 | 1*1
987 | 口腔科 | 牙科树脂充填器 | 全型号 | 1*1
988 | 口腔科 | 去冠器 | 开冠直型 #3 | 开冠直型 #3
989 | 临床检验中心 | 丁字形牙挺 | 丁字型 | 1*1
990 | 口腔科 | 牙骨锤 | 牛角／紫铜 | 1*1
991 | 口腔科 | 牙骨凿 | 全型号 | 1*1
992 | 口腔科 | 根管充填器 | 圆柄双头：KRCP1-3 | 圆柄双头：KRCP1-3
993 | 全院 | 牙用分离器 | 杆类型式：E6 | 杆类型式：E6
994 | 口腔科 | 成形片 | 2孔／3孔 | 20*1
995 | 口腔科 | 牙用镊 | 有定位／无定位 | 1*1
996 | 口腔科 | 牙科剪 | 全型号 | 1*1
997 | 口腔科 | 拔牙钳 | 全型号 | 1*1
998 | 口腔科 | 口腔器械套装 | IMPERIDGCH | 3*1
999 | 口腔科 | 口腔器械套装 | IMEXAMCH | 3*1
1000 | 口腔科 | 口腔器械套装 | IMENDODGCH | 3*1
1001 | 口腔科 | 牙龈刀 | KKN11 | 1*1
1002 | 口腔科 | 刮治器 | 全型号 | 1*1
1003 | 口腔科 | 牙探针 | PCPQOW11.5 | 1*1
1004 | 口腔科 | 排龈线填塞器 | 各号 | 1*1
1005 | 口腔科 | 牙用充填器 | 全型号 | 1*1
1006 | 口腔科 | 洁治器 | 各号 | 1*1
1007 | 口腔科 | 口镜 | 各号 | 1*1
1008 | 口腔科 | 牙用分离器 | 各号 | 1*1
1009 | 口腔科 | 超声洁牙机 | UDS-A，UDA-A LED | 1*1
1010 | 口腔科 | 超声洁牙机 | 工作尖 | 1*1
1011 | 口腔科 | 根管预备机 | Ento Rada | 1*1
1012 | 临床检验中心 | 硅橡胶硬模材料 | 注射A型（自调型，手调型） | 100g*2,500g*2
1013 | 临床检验中心 | 非丁香酚氧化锌水门 汀 | 全型号 | 55g
1014 | 口腔科 | 护牙素 | 全型号 | 40g
1015 | 口腔科 | 口镜 | 4#放大 耐高温（无涂层）,4#平光 耐高温（无涂层） | 1*1
1016 | 口腔科 | 粘固粉调刀 | 全型号 | 1*1
1017 | 口腔科 | 车针 | 全型号 | 5*1
1018 | 口腔科 | 合成树脂牙 | 全型号 | 28*1
1019 | 口腔科 | 牙科石膏 | 1.5KG | 1.5KG
1020 | 口腔科 | 暂时填充材料 | 白色 | 30g／瓶
1021 | 口腔科 | 咬合记录硅橡胶 | 50ml／支 | 50ml／支
1022 | 口腔科 | 义齿基托树脂 | 2型1类，1型1类B，自凝水1型1类A | 100ml
1023 | 口腔科 | 牙科低速手机 | 43 | 1*1
1024 | 口腔科 | 牙科低速手机 | 224 | 1*1
1025 | 口腔科 | 牙科低速手机 | 58 | 1*1
1026 | 口腔科 | 超声洁牙机 | M7 | 1*1
1027 | 口腔科 | 超声洁牙机 | MaxPiezo3＋ | 1*1
1028 | 口腔科 | 超声洁牙机 | MaxPiezo6 | 1*1
1029 | 病理科 | 网状纤维染色液 | 7x10ml／盒 | 7x10ml／盒
1030 | 病理科 | 甲醇刚果红染色液 | 3x20ml／盒 | 3x20ml／盒
1031 | 病理科 | 爱先蓝（PH2.5）染色液 | 2x20ml／盒 | 2x20ml／盒
1032 | 病理科/输血科 | 病理抗酸染色液 | 4x10m1／盒、4x20ml／盒 | 4x10m1／盒、4x20ml／盒
1033 | 病理科 | 弹力纤维EVG染色液 | 4x20ml／盒 | 4x20ml／盒
1034 | 病理科 | Masson三色染色液 | 4x20m／盒 | 4x20mL／盒
1035 | 临床检验中心 | 过碘酸雪夫染色液（pas） | 3x100mL／盒 | 3x100mL／盒
1036 | 病理科 | Factor XIII A抗体试剂（免疫组织化学法） | 6mL／瓶 | 6mL／瓶
1037 | 病理科 | CD33抗体试剂（免疫组织化学法） | 6mL／瓶 | 6mL／瓶
1038 | 病理科 | Calretinin抗体试剂（免疫组织化学） | 6mL／瓶 | 6mL／瓶
1039 | 病理科 | p16／ Ki-67检测试剂盒（免疫组织化学法，机用型） | 机载:100~150 测试／盒 | 机载:100~150 测试／盒
1040 | 病理科 | CD99 抗体试剂（免疫组织化学） | 6mL／瓶 | 6mL／瓶
1041 | 病理科 | SOX10抗体试剂（免疫组织化学） | 6mL／瓶 | 6mL／瓶
1042 | 病理科 | EBER探针（原位杂交法） | 25人份／盒 | 25人份／盒 | 适用于与赛诺特品牌360型号配套
1043 | 病理科 | 肌浆蛋白（Myogenin）抗体试剂（免疫组织化学） | 6mL／瓶 | 6mL／瓶
1044 | 病理科 | 细胞周期蛋白 D1 抗体试剂（免疫组织化学） | 6ml／瓶 | 6ml／瓶
1045 | 病理科 | 细胞角蛋白19抗体试剂（免疫组织化学） | 6mL／瓶 | 6mL／瓶
1046 | 病理科 | Pax-8抗体试剂（免疫组织化学） | 6mL／瓶 | 6mL／瓶
1047 | 病理科 | TFE3抗体试剂（免疫组织化学） | 6mL／瓶 | 6mL／瓶
1048 | 病理科 | 色带标签纸 | 3000张／盒 | 3000张／盒 | 适用于与赛诺特品牌360型号配套
1049 | 病理科 | 液盖膜 | 100个／盒 | 100个／盒 | 适用于与赛诺特品牌360型号配套
1050 | 病理科 | 开放试剂瓶 | 10个／盒 | 10个／盒 | 适用于与赛诺特品牌360型号配套
1051 | 病理科 | 探针清洗液 | 3瓶*4ml／盒 | 3瓶*4ml／盒 | 适用于与赛诺特品牌360型号配套
1052 | 病理科 | 浓缩清洗液（10X） | 1000ml／瓶 | 1000ml／瓶 | 适用于与赛诺特品牌360型号配套
1053 | 病理科 | 免疫组化石蜡样本释放剂 | 1000ml／瓶 | 1000ml／瓶 | 适用于与赛诺特品牌360型号配套
1054 | 病理科 | 抗原修复缓冲液II | 1000ml／瓶 | 1000ml／瓶 | 适用于与赛诺特品牌360型号配套
1055 | 病理科 | 抗原修复缓冲液I | 1000ml／瓶 | 1000ml／瓶 | 适用于与赛诺特品牌360型号配套
1056 | 病理科 | 免疫显色试剂（超敏型） | 200-300测试／盒 | 200-300测试／盒 | 适用于与赛诺特品牌360型号配套
1057 | 病理科 | ALK抗体试剂（免疫组织化学） | 6mL／瓶 | 6mL／瓶
1058 | 病理科 | RRM1抗体试剂（免疫组织化学） | 6mL／瓶 | 6mL／瓶
1059 | 病理科 | 兔抗人雄激素受体（AR）单克隆抗体试剂（免疫组织化学法） | 6mL／瓶 | 6mL／瓶
1060 | 病理科 | MUC5AC抗体试剂（免疫组织化学） | 6mL／瓶 | 6mL／瓶
1061 | 病理科 | 胶质纤维酸性蛋白（Glial Fibrillary Acidic Protein，GFAP）抗体试剂（免疫组织化学） | 6mL／瓶 | 6mL／瓶
1062 | 病理科 | TdT抗体试剂（免疫组织化学） | 6mL／瓶 | 6mL／瓶
1063 | 病理科 | Pax-5抗体试剂（免疫组织化学） | 6mL／瓶 | 6mL／瓶
1064 | 病理科 | c-MYC抗体试剂（免疫组织化学） | 6mL／瓶 | 6mL／瓶
1065 | 病理科 | Chromogranin抗体试剂（免疫组织化学） | 6mL／瓶 | 6mL／瓶
1066 | 病理科 | CD34抗体试剂（免疫组织化学） | 6mL／瓶 | 6mL／瓶
1067 | 病理科 | Neurofilament抗体试剂（免疫组织化学） | 6mL／瓶 | 6mL／瓶
1068 | 病理科 | Lambda链抗体试剂（免疫组织化学） | 6mL／瓶 | 6mL／瓶
1069 | 病理科 | Kappa链抗体试剂（免疫组织化学） | 6mL／瓶 | 6mL／瓶
1070 | 病理科 | Helicobacter phlori抗体试剂（免疫组织化学） | 6mL／瓶 | 6mL／瓶
1071 | 病理科 | CD63抗体试剂（免疫组织化学） | 6mL／瓶 | 6mL／瓶
1072 | 病理科 | Glucagon抗体试剂（免疫组织化学） | 3mL／瓶 | 3mL／瓶
1073 | 病理科 | Myelin Basic Protein抗体试剂（免疫组织化学） | 6mL／瓶 | 6mL／瓶
1074 | 病理科 | CD45抗体试剂（免疫组织化学） | 6mL／瓶 | 6mL／瓶
1075 | 病理科 | AACT抗体试剂（免疫组织化学） | 6mL／瓶 | 6mL／瓶
1076 | 病理科 | PSAP抗体试剂（免疫组织化学） | 6mL／瓶 | 6mL／瓶
1077 | 病理科 | Myoglobin抗体试剂（免疫组织化学） | 6mL／瓶 | 6mL／瓶
1078 | 病理科 | 细胞角蛋白17抗体试剂（免疫组织化学） | 6mL／瓶 | 6mL／瓶
1079 | 病理科 | PTH甲状旁腺素抗体试剂（免疫组织化学） | 6mL／瓶 | 6mL／瓶
1080 | 病理科 | Renal Cell Carcinoma Marker抗体试剂（免疫组织化学） | 6mL／瓶 | 6mL／瓶
1081 | 病理科 | HMB-45抗体试剂（免疫组织化学） | 6mL／瓶 | 6mL／瓶
1082 | 病理科 | MART-1／melan A抗体试剂（免疫组织化学） | 6mL／瓶 | 6mL／瓶
1083 | 病理科 | Glypican 3抗体试剂（免疫组织化学） | 6mL／瓶 | 6mL／瓶
1084 | 病理科 | TOP2A抗体试剂（免疫组织化学） | 6mL／瓶 | 6mL／瓶
1085 | 病理科 | Factor Ⅷ受体抗体试剂（免疫组织化学） | 6mL／瓶 | 6mL／瓶
1086 | 病理科 | Human Chorionic Gonadotropin抗体试剂（免疫组织化学） | 6mL／瓶 | 6mL／瓶
1087 | 病理科 | PCNA抗体试剂（免疫组织化学） | 6mL／瓶 | 6mL／瓶
1088 | 病理科 | Lysozyme抗体试剂（免疫组织化学） | 6mL／瓶 | 6mL／瓶
1089 | 病理科 | Calcitonin降钙素抗体试剂（免疫组织化学） | 6mL／瓶 | 6mL／瓶
1090 | 病理科 | CD45RO抗体试剂（免疫组织化学） | 6mL／瓶 | 6mL／瓶
1091 | 病理科 | CD19抗体试剂（免疫组织化学） | 6mL／瓶 | 6mL／瓶
1092 | 病理科 | Ber-EP4抗体试剂（免疫组织化学） | 6mL／瓶 | 6mL／瓶
1093 | 病理科 | p57抗体试剂（免疫组织化学） | 6mL／瓶 | 6mL／瓶
1094 | 病理科 | CD43抗体试剂（免疫组织化学） | 3mL／瓶 | 3mL／瓶
1095 | 病理科 | MUC2抗体试剂（免疫组织化学） | 6mL／瓶 | 6mL／瓶
1096 | 病理科 | CD7抗体试剂（免疫组织化学） | 6mL／瓶 | 6mL／瓶
1097 | 病理科 | PLAP抗体试剂（免疫组织化学） | 6mL／瓶 | 6mL／瓶
1098 | 病理科 | Myo D1抗体试剂（免疫组织化学） | 6mL／瓶 | 6mL／瓶
1099 | 病理科 | TPO抗体试剂（免疫组织化学） | 6mL／瓶 | 6mL／瓶
1100 | 病理科 | 细胞角蛋白14抗体试剂（免疫组织化学） | 6mL／瓶 | 6mL／瓶
1101 | 病理科 | Pax-2抗体试剂（免疫组织化学） | 6mL／瓶 | 6mL／瓶
1102 | 病理科 | MUC-1抗体试剂（免疫组织化学） | 6mL／瓶 | 6mL／瓶
1103 | 病理科 | CA 19-9抗体试剂（免疫组织化学） | 6mL／瓶 | 6mL／瓶
1104 | 病理科 | ERCC1抗体试剂（免疫组织化学） | 6mL／瓶 | 6mL／瓶
1105 | 病理科 | Actin抗体试剂（免疫组织化学） | 6mL／瓶 | 6mL／瓶
1106 | 病理科 | CD15抗体试剂（免疫组织化学） | 6mL／瓶 | 6mL／瓶
1107 | 病理科 | CD23抗体试剂（免疫组织化学） | 6mL／瓶 | 6mL／瓶
1108 | 病理科 | MUC6抗体试剂（免疫组织化学） | 6mL／瓶 | 6mL／瓶
1109 | 病理科 | GST-π抗体试剂（免疫组织化学） | 6mL／瓶 | 6mL／瓶
1110 | 病理科 | NSE抗体试剂（免疫组织化学） | 6mL／瓶 | 6mL／瓶
1111 | 病理科 | Nestin抗体试剂（免疫组织化学） | 6mL／瓶 | 6mL／瓶
1112 | 病理科 | Caldesmon抗体试剂（免疫组织化学） | 6mL／瓶 | 6mL／瓶
1113 | 病理科 | CD99抗体试剂（免疫组织化学） | 3mL／瓶 | 3mL／瓶
1114 | 病理科 | CD163抗体试剂（免疫组织化学） | 6mL／瓶 | 6mL／瓶
1115 | 病理科 | CD79a抗体试剂（免疫组织化学） | 6mL／瓶 | 6mL／瓶
1116 | 病理科 | CD5抗体试剂（免疫组织化学） | 6mL／瓶 | 6mL／瓶
1117 | 病理科 | CD38抗体试剂（免疫组织化学） | 6mL／瓶 | 6mL／瓶
1118 | 病理科 | CD2抗体试剂（免疫组织化学） | 6mL／瓶 | 6mL／瓶
1119 | 病理科 | WT1抗体试剂（免疫组织化学） | 6mL／瓶 | 6mL／瓶
1120 | 病理科 | 细胞角蛋白 8＆18抗体试剂 （免疫组织化学） | 6mL／瓶 | 6mL／瓶
1121 | 病理科 | 末端脱氧核苷酸转移酶 TdT | 3mL／瓶 | 3mL／瓶
1122 | 病理科 | Villin（微管素）抗体试剂（免疫组织化学） | 6mL／瓶 | 6mL／瓶
1123 | 病理科 | CD30抗体试剂（免疫组织化学） | 6mL／瓶 | 6mL／瓶
1124 | 病理科 | Galectin-3抗体试剂（免疫组织化学） | 6mL／瓶 | 6mL／瓶
1125 | 病理科 | MC抗体试剂（免疫组织化学） | 6mL／瓶 | 6mL／瓶
1126 | 病理科 | CA125 抗体试剂（免疫组织化学） | 6mL／瓶 | 6mL／瓶
1127 | 病理科 | Calponin抗体试剂（免疫组织化学） | 6mL／瓶 | 6mL／瓶
1128 | 病理科 | 细胞角蛋白CAM 5.2抗体试剂 （免疫组织化学） | 6mL／瓶 | 6mL／瓶
1129 | 病理科 | CD68抗体试剂（免疫组织化学） | 6mL／瓶 | 6mL／瓶
1130 | 病理科 | Desmin抗体试剂（免疫组织化学） | 6mL／瓶 | 6mL／瓶
1131 | 病理科 | CEA抗体试剂（免疫组织化学） | 6mL／瓶 | 6mL／瓶
1132 | 病理科 | 周期素D1 Cyclin D1 | 3mL／瓶 | 3mL／瓶
1133 | 病理科 | CD138抗体试剂（免疫组织化学） | 6mL／瓶 | 6mL／瓶
1134 | 病理科 | CD31抗体试剂（免疫组织化学） | 6mL／瓶 | 6mL／瓶
1135 | 病理科 | bcl-2抗体试剂（免疫组织化学） | 6mL／瓶 | 6mL／瓶
1136 | 病理科 | Inhibin， alpha抗体试剂（免疫组织化学） | 6mL／瓶 | 6mL／瓶
1137 | 病理科 | CD3抗体试剂（免疫组织化学） | 6mL／瓶 | 6mL／瓶
1138 | 病理科 | MUM1抗体试剂（免疫组织化学） | 6mL／瓶 | 6mL／瓶
1139 | 病理科 | bcl-6抗体试剂（免疫组织化学） | 6mL／瓶 | 6mL／瓶
1140 | 病理科 | CDX-2抗体试剂（免疫组织化学） | 6mL／瓶 | 6mL／瓶
1141 | 病理科 | GATA3抗体试剂（免疫组织化学） | 6mL／瓶 | 6mL／瓶
1142 | 病理科 | DOG1 抗体试剂（免疫组织化学） | 6mL／瓶 | 6mL／瓶
1143 | 病理科 | D2-40抗体试剂（免疫组织化学） | 6mL／瓶 | 6mL／瓶
1144 | 病理科 | p120抗体试剂（免疫组织化学） | 6mL／瓶 | 6mL／瓶
1145 | 病理科 | CD21抗体试剂（免疫组织化学） | 6mL／瓶 | 6mL／瓶
1146 | 病理科 | CD21抗体试剂（免疫组织化学） | 3mL／瓶 | 3mL／瓶
1147 | 病理科 | Napsin A抗体试剂（免疫组织化学） | 6mL／瓶 | 6mL／瓶
1148 | 病理科 | Napsin A抗体试剂（免疫组织化学） | 3mL／瓶 | 3mL／瓶
1149 | 病理科 | CD56抗体试剂（免疫组织化学） | 6mL／瓶 | 6mL／瓶
1150 | 病理科 | PMS2抗体试剂（免疫组织化学） | 6mL／瓶 | 6mL／瓶
1151 | 病理科 | p40抗体试剂（免疫组织化学） | 6mL／瓶 | 6mL／瓶
1152 | 病理科 | 细胞角蛋白5＆6抗体试剂（免疫组织化学） | 6mL／瓶 | 6mL／瓶
1153 | 病理科 | p63抗体试剂（免疫组织化学） | 6mL／瓶 | 6mL／瓶
1154 | 病理科 | CD10抗体试剂（免疫组织化学） | 6mL／瓶 | 6mL／瓶
1155 | 病理科 | 细胞角蛋白（广谱）抗体试剂（免疫组织化学） | 6mL／瓶 | 6mL／瓶
1156 | 病理科 | p53抗体试剂（免疫组织化学） | 6mL／瓶 | 6mL／瓶
1157 | 病理科 | 孕激素受体抗体试剂（免疫组织化学法） | 6mL／瓶 | 6mL／瓶
1158 | 病理科 | 雌激素受体抗体试剂（免疫组织化学法 | 6mL／瓶 | 6mL／瓶
1159 | 病理科 | 粘蛋白1 Muc-1 | 3mL／瓶 | 3mL／瓶
1160 | 病理科 | WT1抗体试剂（免疫组织化学） | 3mL／瓶 | 3mL／瓶
1161 | 病理科 | Vimentin抗体试剂（免疫组织化学） | 6mL／瓶 | 6mL／瓶
1162 | 病理科 | Vimentin抗体试剂（免疫组织化学） | 3mL／瓶 | 3mL／瓶
1163 | 病理科 | TOP2A抗体试剂（免疫组织化学） | 3mL／瓶 | 3mL／瓶
1164 | 病理科 | TFE3抗体试剂（免疫组织化学） | 3mL／瓶 | 3mL／瓶
1165 | 病理科 | Synaptophysin抗体试剂（免疫组织化学） | 6mL／瓶 | 6mL／瓶
1166 | 病理科 | Synaptophysin抗体试剂（免疫组织化学） | 3mL／瓶 | 3mL／瓶
1167 | 病理科 | SMA抗体试剂（免疫组织化学） | 6mL／瓶 | 6mL／瓶
1168 | 病理科 | SMA抗体试剂（免疫组织化学） | 3mL／瓶 | 3mL／瓶
1169 | 病理科 | S100抗体试剂（免疫组织化学） | 6mL／瓶 | 6mL／瓶
1170 | 病理科 | S100抗体试剂（免疫组织化学） | 3mL／瓶 | 3mL／瓶
1171 | 病理科 | Renal Cell Carcinoma Marker抗体试剂（免疫组织化学） | 3mL／瓶 | 3mL／瓶
1172 | 病理科 | PSMA抗体试剂（免疫组织化学） | 3mL／瓶 | 3mL／瓶
1173 | 病理科 | PSA抗体试剂（免疫组织化学） | 3mL／瓶 | 3mL／瓶
1174 | 病理科 | PLAP抗体试剂（免疫组织化学） | 3mL／瓶 | 3mL／瓶
1175 | 病理科 | Pax-8抗体试剂（免疫组织化学） | 3mL／瓶 | 3mL／瓶
1176 | 病理科 | p57抗体试剂（免疫组织化学） | 3mL／瓶 | 3mL／瓶
1177 | 病理科 | p40抗体试剂（免疫组织化学） | 3mL／瓶 | 3mL／瓶
1178 | 病理科 | p16抗体试剂（免疫组织化学） | 6mL／瓶 | 6mL／瓶
1179 | 病理科 | p16抗体试剂（免疫组织化学） | 3mL／瓶 | 3mL／瓶
1180 | 病理科 | p120抗体试剂（免疫组织化学） | 3mL／瓶 | 3mL／瓶
1181 | 病理科 | NSE抗体试剂（免疫组织化学） | 3mL／瓶 | 3mL／瓶
1182 | 病理科 | Myo D1抗体试剂（免疫组织化学） | 3mL／瓶 | 3mL／瓶
1183 | 病理科 | MUC5AC抗体试剂（免疫组织化学） | 3mL／瓶 | 3mL／瓶
1184 | 病理科 | MUC2抗体试剂（免疫组织化学） | 3mL／瓶 | 3mL／瓶
1185 | 病理科 | MSH6抗体试剂（免疫组织化学） | 6mL／瓶 | 6mL／瓶
1186 | 病理科 | MSH2抗体试剂（免疫组织化学） | 6mL／瓶 | 6mL／瓶
1187 | 病理科 | MLH1抗体试剂（免疫组织化学） | 6mL／瓶 | 6mL／瓶
1188 | 病理科 | MLH1抗体试剂（免疫组织化学） | 3mL／瓶 | 3mL／瓶
1189 | 病理科 | MC抗体试剂（免疫组织化学） | 3mL／瓶 | 3mL／瓶
1190 | 病理科 | MART-1／melan A抗体试剂（免疫组织化学） | 3mL／瓶 | 3mL／瓶
1191 | 病理科 | Ki-67抗体试剂（免疫组织化学） | 6mL／瓶 | 6mL／瓶
1192 | 病理科 | HMB-45抗体试剂（免疫组织化学） | 3mL／瓶 | 3mL／瓶
1193 | 病理科 | Helicobacter phlori抗体试剂（免疫组织化学） | 3mL／瓶 | 3mL／瓶
1194 | 病理科 | EMA抗体试剂（免疫组织化学） | 6mL／瓶 | 6mL／瓶
1195 | 病理科 | EMA抗体试剂（免疫组织化学） | 3mL／瓶 | 3mL／瓶
1196 | 病理科 | E-Cadherin抗体试剂（免疫组织化学） | 6mL／瓶 | 6mL／瓶
1197 | 病理科 | CEA抗体试剂（免疫组织化学） | 3mL／瓶 | 3mL／瓶
1198 | 病理科 | CDX-2抗体试剂（免疫组织化学） | 3mL／瓶 | 3mL／瓶
1199 | 病理科 | CD68抗体试剂（免疫组织化学） | 3mL／瓶 | 3mL／瓶
1200 | 病理科 | CD4抗体试剂（免疫组织化学） | 3mL／瓶 | 3mL／瓶
1201 | 病理科 | CD45抗体试剂（免疫组织化学） | 3mL／瓶 | 3mL／瓶
1202 | 病理科 | CD31抗体试剂（免疫组织化学） | 3mL／瓶 | 3mL／瓶
1203 | 病理科 | CD138抗体试剂（免疫组织化学） | 3mL／瓶 | 3mL／瓶
1204 | 病理科 | CD10抗体试剂（免疫组织化学） | 3mL／瓶 | 3mL／瓶
1205 | 病理科 | Calretinin抗体试剂（免疫组织化学） | 3mL／瓶 | 3mL／瓶
1206 | 病理科 | CA125 抗体试剂（免疫组织化学） | 3mL／瓶 | 3mL／瓶
1207 | 病理科 | bcl-6抗体试剂（免疫组织化学） | 3mL／瓶 | 3mL／瓶
1208 | 病理科 | bcl-2抗体试剂（免疫组织化学） | 3mL／瓶 | 3mL／瓶
1209 | 病理科 | AMACR／p504s抗体试剂（免疫组织化学） | 6mL／瓶 | 6mL／瓶
1210 | 病理科 | AMACR／p504s抗体试剂（免疫组织化学） | 3mL／瓶 | 3mL／瓶
1211 | 病理科 | Alpha-1-Fetoprotein抗体试剂（免疫组织化学） | 6mL／瓶 | 6mL／瓶
1212 | 病理科 | Alpha-1-Fetoprotein抗体试剂（免疫组织化学） | 3mL／瓶 | 3mL／瓶
1213 | 病理科 | ALK抗体试剂（免疫组织化学） | 3mL／瓶 | 3mL／瓶
1214 | 病理科 | 孕激素受体抗体试剂（免疫组织化学法） | 3mL／瓶 | 3mL／瓶
1215 | 病理科 | 细胞角蛋白CAM 5.2抗体试剂 （免疫组织化学） | 3mL／瓶 | 3mL／瓶
1216 | 病理科 | 细胞角蛋白7抗体试剂（免疫组织化学） | 6mL／瓶 | 6mL／瓶
1217 | 病理科 | 细胞角蛋白20抗体试剂 （免疫组织化学） | 6mL／瓶 | 6mL／瓶
1218 | 病理科 | 细胞角蛋白20抗体试剂 （免疫组织化学） | 3mL／瓶 | 3mL／瓶
1219 | 病理科 | 细胞角蛋白19抗体试剂（免疫组织化学） | 3mL／瓶 | 3mL／瓶
1220 | 病理科 | 细胞角蛋白18抗体试剂（免疫组织化学） | 3mL／瓶 | 3mL／瓶
1221 | 病理科 | 细胞角蛋白 8＆18抗体试剂 （免疫组织化学） | 3mL／瓶 | 3mL／瓶
1222 | 病理科 | 胶质纤维酸性蛋白（Glial Fibrillary Acidic Protein，GFAP）抗体试剂（免疫组织化学） | 3mL／瓶 | 3mL／瓶
1223 | 病理科 | 甲状腺转录因子-1 （TTF-1）抗体试剂 （免疫组织化学） | 6mL／瓶 | 6mL／瓶
1224 | 病理科 | 甲状腺转录因子-1 （TTF-1）抗体试剂 （免疫组织化学） | 3mL／瓶 | 3mL／瓶
1225 | 病理科 | 雌激素受体抗体试剂（免疫组织化学法） | 3mL／瓶 | 3mL／瓶
1226 | 病理科 | Villin（微管素）抗体试剂（免疫组织化学） | 3mL／瓶 | 3mL／瓶
1227 | 病理科 | EGFR（表皮生长因子受体）抗体试剂 （免疫组织化学） | 6mL／瓶 | 6mL／瓶
1228 | 病理科 | CD79a抗体试剂（免疫组织化学） | 3mL／瓶 | 3mL／瓶
1229 | 病理科 | 辅助／诱导T细胞 CD4 | 3mL／瓶 | 3mL／瓶
1230 | 病理科 | 细胞角蛋白7抗体试剂（免疫组织化学） | 3mL／瓶 | 3mL／瓶
1231 | 病理科 | 细胞角蛋白5＆6抗体试剂（免疫组织化学） | 3mL／瓶 | 3mL／瓶
1232 | 病理科 | 细胞角蛋白（广谱）抗体试剂（免疫组织化学） | 3mL／瓶 | 3mL／瓶
1233 | 病理科 | PMS2抗体试剂（免疫组织化学） | 3mL／瓶 | 3mL／瓶
1234 | 病理科 | p63抗体试剂（免疫组织化学） | 3mL／瓶 | 3mL／瓶
1235 | 病理科 | p53抗体试剂（免疫组织化学） | 3mL／瓶 | 3mL／瓶
1236 | 病理科 | MSH6抗体试剂（免疫组织化学） | 3mL／瓶 | 3mL／瓶
1237 | 病理科 | MSH2抗体试剂（免疫组织化学） | 3mL／瓶 | 3mL／瓶
1238 | 病理科 | Ki-67抗体试剂（免疫组织化学） | 3mL／瓶 | 3mL／瓶
1239 | 病理科 | Inhibin， alpha抗体试剂（免疫组织化学） | 3mL／瓶 | 3mL／瓶
1240 | 病理科 | Galectin-3抗体试剂（免疫组织化学） | 3mL／瓶 | 3mL／瓶
1241 | 病理科 | EGFR（表皮生长因子受体）抗体试剂 （免疫组织化学） | 3mL／瓶 | 3mL／瓶
1242 | 病理科 | E-Cadherin抗体试剂（免疫组织化学） | 3mL／瓶 | 3mL／瓶
1243 | 病理科 | Desmin抗体试剂（免疫组织化学） | 3mL／瓶 | 3mL／瓶
1244 | 病理科 | Chromogranin抗体试剂（免疫组织化学） | 3mL／瓶 | 3mL／瓶
1245 | 病理科 | CD56抗体试剂（免疫组织化学） | 3mL／瓶 | 3mL／瓶
1246 | 病理科 | CD3抗体试剂（免疫组织化学） | 3mL／瓶 | 3mL／瓶
1247 | 病理科 | CD34抗体试剂（免疫组织化学） | 3mL／瓶 | 3mL／瓶
1248 | 病理科 | 组织固定液 | 5L／桶 | 5L／桶
1249 | 病理科 | 冰冻包埋剂 | 118mL／瓶 | 118mL／瓶
1250 | 病理科 | 封片机用胶带 | 5卷／盒 | 5卷／盒
1251 | 病理科 | 细胞保存液 | 10ML／瓶 | HiPrep HP60 | 适用于与深路医学品牌HP5000型号配套
1252 | 病理科 | 激光包埋盒 | 4500个／箱 | 4500个／箱
1253 | 病理科 | 异常糖链糖蛋白（TAP）检测试剂盒（凝集法） | 10mL（30 人份）x10瓶／盒 | 10mL（30 人份）x10瓶／盒
1254 | 临床检验中心 | 总三碘甲状腺原氨酸（T3）测定试剂盒（化学发光免疫分析法） | 2×100人份／盒,2×30人份／盒,2×50人份／盒 | 2×100人份／盒,2×30人份／盒,2×50人份／盒 | 适用于迈瑞CL-6000i全自动免疫分析仪
1255 | 临床检验中心 | 总前列腺特异性抗原（t-PSA）测定试剂盒（化学发光免疫分析法） | 100人份（2×50人份／盒）,200人份（2×100人份／盒）,60人份（2×30人份／盒） | 100人份（2×50人份／盒）,200人份（2×100人份／盒）,60人份（2×30人份／盒） | 适用于迈瑞CL-6000i全自动免疫分析仪
1256 | 临床检验中心 | 总甲状腺素（T4）测定试剂盒（化学发光免疫分析法） | 2×100人份／盒,2×30人份／盒,2×50人份／盒 | 2×100人份／盒,2×30人份／盒,2×50人份／盒 | 适用于迈瑞CL-6000i全自动免疫分析仪
1257 | 临床检验中心 | 5′— 核苷酸酶（5′— NT）质控品 | 1×1mL/盒，3×1mL/盒 | 1×1mL/盒，3×1mL/盒 | 适用于迈瑞CL-6000i全自动免疫分析仪
1258 | 临床检验中心 | 总β人绒毛膜促性腺激素（Total β HCG）测定试剂盒（化学发光免疫分析法） | 2×100人份／盒,2×50人份／盒 | 2×100人份／盒,2×50人份／盒 | 适用于迈瑞CL-6000i全自动免疫分析仪
1259 | 临床检验中心 | 总25—羟基维生素D校准品 | C0：1×2.0 mL、C1：1×2.0 mL、C2：1×2.0 mL/盒,C0：4×0.35 mL、C1：4×0.35 mL、C2：4×0.35 mL/盒 | C0：1×2.0 mL、C1：1×2.0 mL、C2：1×2.0 mL/盒,C0：4×0.35 mL、C1：4×0.35 mL、C2：4×0.35 mL/盒 | 适用于迈瑞CL-6000i全自动免疫分析仪
1260 | 临床检验中心 | 总25—羟基维生素D（VD—T）测定试剂盒（化学发光免疫分析法） | 100人份／盒,30人份／盒,50人份／盒 | 100人份／盒,30人份／盒,50人份／盒 | 适用于迈瑞CL-6000i全自动免疫分析仪
1261 | 临床检验中心 | C—反应蛋白（CRP）测定试剂盒（免疫透射比浊法） | 50mL／盒: Rl:1x40mL、R2:1x10mL，90mL／盒: Rl:2x35mL、R2:2x10mL | 50mL／盒: Rl:1x40mL、R2:1x10mL，90mL／盒: Rl:2x35mL、R2:2x10mL | 适用于迈瑞BS-2000M全自动化学发光仪
1262 | 临床检验中心 | 转铁蛋白（TRF）测定试剂盒（免疫透射比浊法） | R1： 1×32 mL ＋ R2：1×5 mL／盒，R1：1×45mL＋R2：1×7mL／盒，R1：1×45mL＋R2：1×7mL＋Cal：5×1mL／盒 | R1： 1×32 mL ＋ R2：1×5 mL／盒，R1：1×45mL＋R2：1×7mL／盒，R1：1×45mL＋R2：1×7mL＋Cal：5×1mL／盒 | 适用于迈瑞BS-2000M全自动化学发光仪
1263 | 临床检验中心 | 肿瘤相关抗原CA125测定试剂盒（化学发光免疫分析法） | 100人份（2×50人份／盒）,200人份（2×100人份／盒）,60人份（2×30人份／盒） | 100人份（2×50人份／盒）,200人份（2×100人份／盒）,60人份（2×30人份／盒） | 适用于迈瑞CL-6000i全自动免疫分析仪
1264 | 临床检验中心 | C肽校准品 | C0：1×2.0 mL、C1：1×2.0 mL、C2：1×2.0 mL/盒,C0：4×0.25 mL、C1：4×0.25 mL、C2：4×0.25 mL/盒 | C0：1×2.0 mL、C1：1×2.0 mL、C2：1×2.0 mL/盒,C0：4×0.25 mL、C1：4×0.25 mL、C2：4×0.25 mL/盒 | 适用于迈瑞CL-6000i全自动免疫分析仪
1265 | 临床检验中心 | 脂类校准品 | 5×1 mL/盒 | 5×1 mL/盒 | 适用于迈瑞BS-2000M全自动化学发光仪
1266 | 临床检验中心 | 脂肪酶（LIP）测定试剂盒（酶显色法） | 100 mL/盒 R1：2×40 mL、R2：2×10 mL,44 mL/盒 R1：1×35 mL、R2：1×9 mL | 100 mL/盒 R1：2×40 mL、R2：2×10 mL,44 mL/盒 R1：1×35 mL、R2：1×9 mL | 适用于迈瑞BS-2000M全自动化学发光仪
1267 | 临床检验中心 | 载脂蛋白B（ApoB）测定试剂盒（免疫透射比浊法） | 171 mL/盒：R1：3×42 mL、R2：3×15 mL,47 mL/盒：R1：1×35 mL、R2：1×12 mL | 171 mL/盒：R1：3×42 mL、R2：3×15 mL,47 mL/盒：R1：1×35 mL、R2：1×12 mL | 适用于迈瑞BS-2000M全自动化学发光仪
1268 | 临床检验中心 | 载脂蛋白A1（ApoA1）测定试剂盒（免疫透射比浊法） | 171 mL/盒：R1：3×42 mL、R2：3×15 mL,47 mL/盒：R1：1×35 mL、R2：1×12 mL | 171 mL/盒：R1：3×42 mL、R2：3×15 mL,47 mL/盒：R1：1×35 mL、R2：1×12 mL | 适用于迈瑞BS-2000M全自动化学发光仪
1269 | 临床检验中心 | 游离三碘甲状腺原氨酸校准品 | 12瓶：C0：4×0.3 mL、C1：4×0.3 mL、C2：4×0.3 mL,3瓶/盒：C0：1×2.0 mL、C1：1×2.0 mL、C2：1×2.0 mL | 12瓶：C0：4×0.3 mL、C1：4×0.3 mL、C2：4×0.3 mL,3瓶/盒：C0：1×2.0 mL、C1：1×2.0 mL、C2：1×2.0 mL | 适用于迈瑞CL-6000i全自动免疫分析仪
1270 | 临床检验中心 | 游离前列腺特异性抗原（FPSA）测定试剂盒（化学发光免疫分析法） | 100人份（2×50人份／盒）,200人份（2×100人份／盒）,60人份（2×30人份／盒） | 100人份（2×50人份／盒）,200人份（2×100人份／盒）,60人份（2×30人份／盒） | 适用于迈瑞CL-6000i全自动免疫分析仪
1271 | 临床检验中心 | 游离三碘甲状腺原氨酸（FT3）测定试剂盒（化学发光免疫分析法） | 2×100人份／盒,2×30人份／盒,2×50人份／盒 | 2×100人份／盒,2×30人份／盒,2×50人份／盒 | 适用于迈瑞CL-6000i全自动免疫分析仪
1272 | 临床检验中心 | 乙型肝炎病毒核心抗体校准品 | 校准品0（C0）：1×2.0 mL、校准品1（C1）：1×2.0 mL/盒，校准品0（C0）：6×0.3 mL、校准品1（C1）：6×0.3 mL/盒 | 校准品0（C0）：1×2.0 mL、校准品1（C1）：1×2.0 mL/盒，校准品0（C0）：6×0.3 mL、校准品1（C1）：6×0.3 mL/盒 | 适用于迈瑞CL8000i全自动化学发光仪
1273 | 临床检验中心 | 乙型肝炎病毒核心抗体质控品（阳性） | 3×2.0mL/盒 | 3×2.0mL/盒 | 适用于迈瑞CL8000i全自动化学发光仪
1274 | 临床检验中心 | 乙型肝炎病毒核心抗体质控品（阴性） | 3×2.0mL/ 盒 | 3×2.0mL/ 盒 | 适用于迈瑞CL8000i全自动化学发光仪
1275 | 临床检验中心 | 乙型肝炎病毒表面抗原校准品 | 校准品0（C0）：1×2.0 mL、校准品1（C1）：1×2.0 mL、校准品2（C2）：1×2.0 mL | 校准品0（C0）：1×2.0 mL、校准品1（C1）：1×2.0 mL、校准品2（C2）：1×2.0 mL | 适用于迈瑞CL8000i全自动化学发光仪
1276 | 临床检验中心 | 乙型肝炎病毒表面抗原质控品（阳性） | 3×2.0mL/ 盒 | 3×2.0mL/ 盒 | 适用于迈瑞CL8000i全自动化学发光仪
1277 | 临床检验中心 | 乙型肝炎病毒表面抗原质控品（阴性） | 3×2.0 mL/盒 | 3×2.0 mL/盒 | 适用于迈瑞CL8000i全自动化学发光仪
1278 | 临床检验中心 | 乙型肝炎病毒表面抗体校准品 | 校准品0（C0）：1×2.0 mL、校准品1（C1）：1×2.0 mL、校准品2（C2）：1×2.0 mL，校准品0（C0）：4×0.3 mL、校准品1（C1）：4×0.3 mL、校准品2（C2）：4×0.3 mL | 校准品0（C0）：1×2.0 mL、校准品1（C1）：1×2.0 mL、校准品2（C2）：1×2.0 mL，校准品0（C0）：4×0.3 mL、校准品1（C1）：4×0.3 mL、校准品2（C2）：4×0.3 mL | 适用于迈瑞CL8000i全自动化学发光仪
1279 | 临床检验中心 | 乙型肝炎病毒表面抗体质控品（阴性） | 3×2.0 mL/盒 | 3×2.0 mL/盒 | 适用于迈瑞CL8000i全自动化学发光仪
1280 | 临床检验中心 | 乙型肝炎病毒表面抗体质控品（阳性） | 3×2.0 mL/盒 | 3×2.0 mL/盒 | 适用于迈瑞CL8000i全自动化学发光仪
1281 | 临床检验中心 | 乙型肝炎病毒e抗原校准品 | 校准品0（C0）：1×2.0 mL、校准品1（C1）：1×2.0 mL，校准品0（C0）：6×0.3 mL、校准品1（C1）：6×0.3 mL | 校准品0（C0）：1×2.0 mL、校准品1（C1）：1×2.0 mL，校准品0（C0）：6×0.3 mL、校准品1（C1）：6×0.3 mL | 适用于迈瑞CL8000i全自动化学发光仪
1282 | 临床检验中心 | 乙型肝炎病毒e抗原质控品（阳性） | 3×2.0mL/ 盒 | 3×2.0mL/ 盒 | 适用于迈瑞CL8000i全自动化学发光仪
1283 | 临床检验中心 | 乙型肝炎病毒e抗体校准品 | 校准品0（C0）：1×2.0 mL、校准品1（C1）：1×2.0 mL，校准品0（C0）：6×0.3 mL、校准品1（C1）：6×0.3 mL | 校准品0（C0）：1×2.0 mL、校准品1（C1）：1×2.0 mL，校准品0（C0）：6×0.3 mL、校准品1（C1）：6×0.3 mL | 适用于迈瑞CL8000i全自动化学发光仪
1284 | 临床检验中心 | 乙型肝炎病毒e抗体质控品（阴性） | 3×2.0 mL/盒 | 3×2.0 mL/盒 | 适用于迈瑞CL8000i全自动化学发光仪
1285 | 临床检验中心 | 叶酸校准品 | C0：1×2.0 mL、C1：1×2.0 mL、C2：1×2.0 mL,C0：4×0.45 mL、C1：4×0.45 mL、C2：4×0.45 mL | C0：1×2.0 mL、C1：1×2.0 mL、C2：1×2.0 mL,C0：4×0.45 mL、C1：4×0.45 mL、C2：4×0.45 mL | 适用于迈瑞CL-6000i全自动免疫分析仪
1286 | 临床检验中心 | 胰岛素（Insulin）测定试剂盒（化学发光免疫分析法） | 2×100人份／盒，2×30人份／盒，2×50人份／盒 | 2×100人份／盒，2×30人份／盒，2×50人份／盒 | 适用于迈瑞CL-6000i全自动免疫分析仪
1287 | 临床检验中心 | 胰岛素校准品 | C0：1×2.0 mL、C1：1×2.0 mL、C2：1×2.0 mL,C0：4×0.25 mL、C1：4×0.25 mL、C2：4×0.25 mL | C0：1×2.0 mL、C1：1×2.0 mL、C2：1×2.0 mL,C0：4×0.25 mL、C1：4×0.25 mL、C2：4×0.25 mL | 适用于迈瑞CL-6000i全自动免疫分析仪
1288 | 临床检验中心 | 癌抗原CA15—3校准品 | 校准品0（C0）：1×2.0 mL、校准品1（C1）：1×2.0 mL、校准品2（C2）：1×2.0 mL,校准品0（C0）：4×0.22 mL、校准品1（C1）：4×0.22 mL、校准品2（C2）：4×0.22 mL | 校准品0（C0）：1×2.0 mL、校准品1（C1）：1×2.0 mL、校准品2（C2）：1×2.0 mL,校准品0（C0）：4×0.22 mL、校准品1（C1）：4×0.22 mL、校准品2（C2）：4×0.22 mL | 适用于迈瑞CL-6000i全自动免疫分析仪
1289 | 临床检验中心 | β—羟丁酸（β—HB）测定试剂盒（酶比色法） | R1:1x20 mL ＋ R2: 1x7 mL ＋ Cal:1x1mL/盒，R1:1x60 mL ＋ R2: 1x17 mL ＋ Cal:1x1mL/盒 | R1:1x20 mL ＋ R2: 1x7 mL ＋ Cal:1x1mL/盒，R1:1x60 mL ＋ R2: 1x17 mL ＋ Cal:1x1mL/盒 | 适用于迈瑞BS-2000M全自动化学发光仪
1290 | 临床检验中心 | α—淀粉酶（α—AMY）测定试剂盒（连续监测法） | 216 mL/盒 Rl:4x42mL、R2:4x12mL,48 m/盒L Rl:1x38 mL、R2:1x10mL | 216 mL/盒 Rl:4x42mL、R2:4x12mL,48 m/盒L Rl:1x38 mL、R2:1x10mL | 适用于迈瑞BS-2000M全自动化学发光仪
1291 | 临床检验中心 | 血细胞分析用稀释液 | DS／（20L×1） | DS／（20L×1） | 适用于迈瑞BC-7500血细胞分析仪
1292 | 临床检验中心 | 样本稀释液 | 2×30mL／盒,6×8mL／盒 | 2×30mL／盒,6×8mL／盒 | 适用于迈瑞BS-2000M全自动化学发光仪
1293 | 临床检验中心 | 叶酸（Folate）测定试剂盒（化学发光免疫分析法） | 100人份／盒,30人份／盒,50人份／盒 | 100人份／盒,30人份／盒,50人份／盒 | 适用于迈瑞CL-6000i全自动免疫分析仪
1294 | 临床检验中心 | 样本稀释液 | 1×2L/箱,2×2L/箱,5×2L/箱 | 1×2L/箱,2×2L/箱,5×2L/箱 | 适用于迈瑞BS-2000M全自动化学发光仪
1295 | 临床检验中心 | 血细胞分析用稀释液 | M-60DR | 1L×1/盒，1L×4/盒，4L×1/盒 | 适用于迈瑞BC-7500血细胞分析仪
1296 | 临床检验中心 | 血细胞分析用溶血剂 | M-60LN | 1L×1/盒,1L×4/盒,4L×1/盒 | 适用于迈瑞BC-7500血细胞分析仪
1297 | 临床检验中心 | 血细胞分析用溶血剂 | M-60LH | 1L×1/盒,1L×4/盒,4L×1/盒 | 适用于迈瑞BC-7500血细胞分析仪
1298 | 临床检验中心 | 血细胞分析用溶血剂 | M-60LD | 1L×1/盒,1L×4/盒,4L×1/盒 | 适用于迈瑞BC-7500血细胞分析仪
1299 | 临床检验中心 | 腺苷脱氨酶（ADA）测定试剂盒（酶比色法） | 108 mL R1：2×36 mL、R2：2×18 mL,108 mL R1：2×36 mL、R2：2×18 mL、校准品：1×1.0 mL,30 mL R1：1×20 mL、R2：1×10 mL,30 mL R1：1×20 mL、R2：1×10 mL、校准品：1×1.0 mL | 108 mL R1：2×36 mL、R2：2×18 mL,108 mL R1：2×36 mL、R2：2×18 mL、校准品：1×1.0 mL,30 mL R1：1×20 mL、R2：1×10 mL,30 mL R1：1×20 mL、R2：1×10 mL、校准品：1×1.0 mL | 适用于迈瑞BS-2000M全自动化学发光仪
1300 | 临床检验中心 | 小而密低密度脂蛋白胆固醇（sd LDL—C）测定试剂盒（过氧化物酶法） | 52 mL：R1：1×38 mL＋ R2：1×14 mL,52 mL：R1：1×38 mL＋ R2：1×14 mL、校准品：1×1 mL | 52 mL：R1：1×38 mL＋ R2：1×14 mL,52 mL：R1：1×38 mL＋ R2：1×14 mL、校准品：1×1 mL | 适用于迈瑞BS-2000M全自动化学发光仪
1301 | 临床检验中心 | IV型胶原测定试剂盒（化学发光免疫分析法） | 2×100人份／盒,2×50人份／盒 | 2×100人份／盒,2×50人份／盒 | 适用于迈瑞CL-6000i全自动免疫分析仪
1302 | 临床检验中心 | 血细胞分析仪用校准物（光学法） | 产品型号：SC-CAL PLUS | 3ml×1/盒,3ml×2/盒 | 适用于迈瑞BC-7500血细胞分析仪
1303 | 临床检验中心 | α-L-岩藻糖苷酶（AFU）测定试剂盒（CNPF法） | 1×25 mL,2×40 mL | 1×25 mL,2×40 mL | 适用于迈瑞CL-6000i全自动免疫分析仪
1304 | 临床检验中心 | 癌抗原CA15—3测定试剂盒（化学发光免疫分析法） | 100人份（2×50人份／盒）,200人份（2×100人份／盒）,60人份（2×30人份／盒） | 100人份（2×50人份／盒）,200人份（2×100人份／盒）,60人份（2×30人份／盒） | 适用于迈瑞CL-6000i全自动免疫分析仪
1305 | 临床检验中心 | 癌抗原CA72-4测定试剂盒（化学发光免疫分析法） | 2×100人份／盒,2×30人份／盒,2×50人份／盒 | 2×100人份／盒,2×30人份／盒,2×50人份／盒 | 适用于迈瑞CL-6000i全自动免疫分析仪
1306 | 临床检验中心 | 癌抗原CA72—4校准品 | 癌抗原CA72-4校准品0（C0）：1×2.0mL、癌抗原CA72-4校准品1（C1）：1×2.0mL、癌抗原CA72-4校准品2（C2）：1×2.0mL，癌抗原CA72-4校准品0（C0）：4×0.22mL、癌抗原CA72-4校准品1（C1）：4×0.22mL、癌抗原CA72-4校准品2（C2）：4×0.22mL | 癌抗原CA72-4校准品0（C0）：1×2.0mL、癌抗原CA72-4校准品1（C1）：1×2.0mL、癌抗原CA72-4校准品2（C2）：1×2.0mL/盒，癌抗原CA72-4校准品0（C0）：4×0.22mL、癌抗原CA72-4校准品1（C1）：4×0.22mL、癌抗原CA72-4校准品2（C2）：4×0.22mL/盒 | 适用于迈瑞CL-6000i全自动免疫分析仪
1307 | 临床检验中心 | 癌胚抗原（CEA）测定试剂盒（化学发光免疫分析法） | 100人份（2×50人份／盒）,200人份（2×100人份／盒）,60人份（2×30人份／盒） | 100人份（2×50人份／盒）,200人份（2×100人份／盒）,60人份（2×30人份／盒） | 适用于迈瑞CL-6000i全自动免疫分析仪
1308 | 临床检验中心 | 癌胚抗原（CEA）校准品 | 校准品0（C0）：1×2.0 mL、校准品1（C1）：1×2.0 mL、校准品2（C2）：1×2.0 mL/盒,校准品0（C0）：4×0.22 mL、校准品1（C1）：4×0.22 mL、校准品2（C2）：4×0.22 mL/盒 | 校准品0（C0）：1×2.0 mL、校准品1（C1）：1×2.0 mL、校准品2（C2）：1×2.0 mL/盒,校准品0（C0）：4×0.22 mL、校准品1（C1）：4×0.22 mL、校准品2（C2）：4×0.22 mL/盒 | 适用于迈瑞CL-6000i全自动免疫分析仪
1309 | 临床检验中心 | 补体因子C4（C4）测定试剂盒（免疫透射比浊法） | 106mL：R1：2×38 mL、R2：2×15mL/盒,55mL：R1：1×40 mL、R2：1×15 mL/盒 | 106mL：R1：2×38 mL、R2：2×15mL/盒,55mL：R1：1×40 mL、R2：1×15 mL/盒 | 适用于迈瑞BS-2000M全自动化学发光仪
1310 | 临床检验中心 | 纤维蛋白（原）降解产物（FDP）测定试剂盒（胶乳免疫比浊法） | 规格3：FDP胶乳液: 3×5mL、FDP缓冲液：3×5mL、FDP稀释液：2×6mL | 规格3：FDP胶乳液: 3×5mL、FDP缓冲液：3×5mL、FDP稀释液：2×6mL | 适用于迈瑞EXC810全自动血凝分析仪
1311 | 临床检验中心 | 纤维蛋白原（FIB）测定试剂盒（液体型）（凝固法） | 规格4：凝血酶试剂（液体）：6×5mL 纤维蛋白原标准品（冻干粉）：1×1mL FIB缓冲液：2×75mL | 规格4：凝血酶试剂（液体）：6×5mL 纤维蛋白原标准品（冻干粉）：1×1mL FIB缓冲液：2×75mL | 适用于迈瑞EXC810全自动血凝分析仪
1312 | 临床检验中心 | 补体因子C3（C3）测定试剂盒（免疫透射比浊法） | 120mL：R1：2×40 mL、R2：2×20 mL/盒,54mL：R1：1×36 mL、R2：1×18 mL/盒 | 120mL：R1：2×40 mL、R2：2×20 mL/盒,54mL：R1：1×36 mL、R2：1×18 mL/盒 | 适用于迈瑞BS-2000M全自动化学发光仪
1313 | 临床检验中心 | 丙型肝炎病毒抗体校准品 | 丙型肝炎病毒抗体校准品0（C0）：1×2.0 mL、丙型肝炎病毒抗体校准品1（C1）：1×2.0 mL | 丙型肝炎病毒抗体校准品0（C0）：1×2.0 mL、丙型肝炎病毒抗体校准品1（C1）：1×2.0 mL | 适用于迈瑞CL8000i全自动化学发光仪
1314 | 临床检验中心 | 超敏C—反应蛋白（HS—CRP）测定试剂盒（乳胶免疫比浊法） | 160 mL R1：2×40 mL、R2：2×40 mL/盒,160 mL R1：2×40 mL、R2：2×40 mL、校准品规格：5×1.0 mL/盒,80 mL R1：1×40 mL、R2：1×40 mL,80 mL R1：1×40 mL、R2：1×40 mL、校准品规格：5×1.0 mL/盒 | 160 mL R1：2×40 mL、R2：2×40 mL/盒,160 mL R1：2×40 mL、R2：2×40 mL、校准品规格：5×1.0 mL/盒,80 mL R1：1×40 mL、R2：1×40 mL,80 mL R1：1×40 mL、R2：1×40 mL、校准品规格：5×1.0 mL/盒 | 适用于迈瑞BS-2000M全自动化学发光仪
1315 | 临床检验中心 | 常规生化复合校准品 | 10×3 mL/盒,20×3 mL/盒 | 10×3 mL/盒,20×3 mL/盒 | 适用于迈瑞BS-2000M全自动化学发光仪
1316 | 临床检验中心 | 细胞角蛋白19片段校准品 | 细胞角蛋白19片段校准品0（C0）：1×2.0 mL、细胞角蛋白19片段校准品1（C1）：1×2.0 mL、细胞角蛋白19片段校准品2（C2）：1×2.0 mL,细胞角蛋白19片段校准品0（C0）：4×0.25 mL、细胞角蛋白19片段校准品1（C1）：4×0.25 mL、细胞角蛋白19片段校准品2（C2）：4×0.25 mL | 细胞角蛋白19片段校准品0（C0）：1×2.0 mL、细胞角蛋白19片段校准品1（C1）：1×2.0 mL、细胞角蛋白19片段校准品2（C2）：1×2.0 mL,细胞角蛋白19片段校准品0（C0）：4×0.25 mL、细胞角蛋白19片段校准品1（C1）：4×0.25 mL、细胞角蛋白19片段校准品2（C2）：4×0.25 mL | 适用于迈瑞CL-6000i全自动免疫分析仪
1317 | 临床检验中心 | 层粘连蛋白测定试剂盒（化学发光免疫分析法） | 2×100人份／盒,2×50人份／盒 | 2×100人份／盒,2×50人份／盒 | 适用于迈瑞CL-6000i全自动免疫分析仪
1318 | 临床检验中心 | 促肾上腺皮质激素（ACTH）测定试剂盒（化学发光免疫分析法） | 2×100人份／盒,2×50人份／盒 | 2×100人份／盒,2×50人份／盒 | 适用于迈瑞CL-6000i全自动免疫分析仪
1319 | 临床检验中心 | 胃炎相关质控品 | 低值：3×2.0 mL,高值：3×2.0 mL | 低值：3×2.0 mL,高值：3×2.0 mL | 适用于迈瑞BS-2000M全自动化学发光仪
1320 | 临床检验中心 | 促甲状腺激素（TSH）测定试剂盒（化学发光免疫分析法） | 2×100人份／盒,2×50人份／盒 | 2×100人份／盒,2×50人份／盒 | 适用于迈瑞CL-6000i全自动免疫分析仪
1321 | 临床检验中心 | 无机磷（P）测定试剂盒（磷钼酸法） | 164mL：R1: 4×30 mL ＋ R2: 4×11 mL，240 mL：R1: 4×44 mL ＋ R2: 4×16 mL | 164mL：R1: 4×30 mL ＋ R2: 4×11 mL，240 mL：R1: 4×44 mL ＋ R2: 4×16 mL | 适用于迈瑞BS-2000M全自动化学发光仪
1322 | 临床检验中心 | 细胞角蛋白19片段测定试剂盒（化学发光免疫分析法） | 2×100人份／盒,2×30人份／盒,2×50人份／盒 | 2×100人份／盒,2×30人份／盒,2×50人份／盒 | 适用于迈瑞CL-6000i全自动免疫分析仪
1323 | 临床检验中心 | 二氧化碳（CO2）测定试剂盒（酶法） | 120 mL R：6×20 mL,120 mL R：6×20 mL、校准品：1×1.5 mL,36 mL R：2×18 mL,36 mL R：2×18 mL、 校准品：1×1.5 mL | 120 mL R：6×20 mL,120 mL R：6×20 mL、校准品：1×1.5 mL,36 mL R：2×18 mL,36 mL R：2×18 mL、 校准品：1×1.5 mL | 适用于迈瑞BS-2000M全自动化学发光仪
1324 | 临床检验中心 | 甲状旁腺素（PTH）测定试剂盒（化学发光免疫分析法） | 2×100人份／盒,2×50人份／盒 | 2×100人份／盒,2×50人份／盒 | 适用于迈瑞CL-6000i全自动免疫分析仪
1325 | 临床检验中心 | 低密度脂蛋白胆固醇（LDL—C）测定试剂盒（直接法） | 316mL:Rl:4x58 ml、R2:2x42ml，54mL:Rl:1x40 ml、R2:1x14ml | 316mL:Rl:4x58 ml、R2:2x42ml，54mL:Rl:1x40 ml、R2:1x14ml | 适用于迈瑞BS-2000M全自动化学发光仪
1326 | 临床检验中心 | 肌钙蛋白I（TnI）测定试剂盒（化学发光免疫分析法） | 2×100人份／盒，2×50人份／盒 | 2×100人份／盒，2×50人份／盒 | 适用于迈瑞BS-2000M全自动化学发光仪
1327 | 临床检验中心 | 钙（Ca）测定试剂盒（偶氮胂Ⅲ法） | 160 mL:R:4x40ml,180 mL:R:4x45 ml | 160 mL:R:4x40ml,180 mL:R:4x45 ml | 适用于迈瑞BS-2000M全自动化学发光仪
1328 | 临床检验中心 | 反三碘甲状腺原氨酸测定试剂盒（化学发光免疫分析法） | 2×100人份／盒,2×50人份／盒 | 2×100人份／盒,2×50人份／盒 | 适用于迈瑞CL-6000i全自动免疫分析仪
1329 | 临床检验中心 | 肌红蛋白（MYO）测定试剂盒（化学发光免疫分析法） | 2×100人份／盒,2×50人份／盒 | 2×100人份／盒,2×50人份／盒 | 适用于迈瑞BS-2000M全自动化学发光仪
1330 | 临床检验中心 | 降钙素原校准品 | C0：1×1.2 mL、C1：1×1.0 mL、C2：1×1.0 mL | C0：1×1.2 mL、C1：1×1.0 mL、C2：1×1.0 mL | 适用于迈瑞CL8000i全自动化学发光仪
1331 | 临床检验中心 | 降钙素原测定试剂盒（化学发光免疫分析法） | 2×100人份／盒,2×50人份／盒 | 2×100人份／盒,2×50人份／盒 | 适用于迈瑞CL8000i全自动化学发光仪
1332 | 临床检验中心 | 甲状腺球蛋白抗体（Anti—Tg）测定试剂盒（化学发光免疫分析法） | 2×100人份／盒，2×50人份／盒 | 2×100人份／盒，2×50人份／盒 | 适用于迈瑞CL-6000i全自动免疫分析仪
1333 | 临床检验中心 | 甲状腺球蛋白（Tg）测定试剂盒（化学发光免疫分析法） | 2×100人份／盒,2×50人份／盒 | 2×100人份／盒,2×50人份／盒 | 适用于迈瑞CL-6000i全自动免疫分析仪
1334 | 临床检验中心 | 甲状旁腺素校准品 | C0：1×2.0 mL、C1：1×2.0 mL、C2：1×2.0 mL | C0：1×2.0 mL、C1：1×2.0 mL、C2：1×2.0 mL | 适用于迈瑞CL-6000i全自动免疫分析仪
1335 | 临床检验中心 | 甲胎蛋白（AFP）校准品 | 校准品0（C0）：1×2.0 mL、校准品1（C1）：1×2.0 mL、校准品2（C2）：1×2.0 mL | 校准品0（C0）：1×2.0 mL、校准品1（C1）：1×2.0 mL、校准品2（C2）：1×2.0 mL | 适用于迈瑞CL-6000i全自动免疫分析仪
1336 | 临床检验中心 | 甲胎蛋白（AFP）测定试剂盒（化学发光免疫分析法） | 100人份（2×50人份／盒）,200人份（2×100人份／盒） | 100人份（2×50人份／盒）,200人份（2×100人份／盒） | 适用于迈瑞CL-6000i全自动免疫分析仪
1337 | 临床检验中心 | 肌酸激酶同工酶MB（CK—MB）测定试剂盒（化学发光免疫分析法） | 2×100人份／盒,2×50人份／盒 | 2×100人份／盒,2×50人份／盒 | 适用于迈瑞BS-2000M全自动化学发光仪
1338 | 临床检验中心 | 类风湿因子（RF）测定试剂盒（胶乳增强免疫透射比浊法） | R1:1x40 mL、R2:1x15 mL；R1:1x40 mL、R2:1x15 mL、校准品:5 x0.5mL；R1:2x40 mL、R2:2x15 mL；R1:2x40 mL、R2:2x15 mL、校准品:5x0.5 mL | R1:1x40 mL、R2:1x15 mL；R1:1x40 mL、R2:1x15 mL、校准品:5 x0.5mL；R1:2x40 mL、R2:2x15 mL；R1:2x40 mL、R2:2x15 mL、校准品:5x0.5 mL | 适用于迈瑞BS-2000M全自动化学发光仪
1339 | 临床检验中心 | 抗链球菌溶血素"O"（ASO）测定试剂盒（胶乳免疫比浊法） | 160mL：R1：2×40mL、R2：2×40mL,80mL：R1：1×40mL、R2：1×40mL,R1：1×40mL、R2：1×40mL、校准品规格：1×0.5 mL,R1：2×40mL、R2：2×40mL、校准品规格：1×0.5 mL | 160mL：R1：2×40mL、R2：2×40mL,80mL：R1：1×40mL、R2：1×40mL,R1：1×40mL、R2：1×40mL、校准品规格：1×0.5 mL,R1：2×40mL、R2：2×40mL、校准品规格：1×0.5 mL | 适用于迈瑞BS-2000M全自动化学发光仪
1340 | 临床检验中心 | 抗甲状腺过氧化物酶抗体（Anti—TPO）测定试剂盒（化学发光免疫分析法） | 2×100人份／盒，2×50人份／盒 | 2×100人份／盒，2×50人份／盒 | 适用于迈瑞CL-6000i全自动免疫分析仪
1341 | 临床检验中心 | 降钙素原质控品 | 低值：3×2.0 mL,高值：3×2.0 mL | 低值：3×2.0 mL,高值：3×2.0 mL | 适用于迈瑞CL8000i全自动化学发光仪
1342 | 临床检验中心 | 免疫多项复合质控品 | 低值：1 ×3 mL,高值：1 × 3 mL | 低值：1 ×3 mL,高值：1 × 3 mL | 适用于迈瑞BS-2000M全自动化学发光仪
1343 | 临床检验中心 | 镁（Mg）测定试剂盒（二甲苯胺蓝法） | 160 mL R：4×40 mL,180 mLR：4×45 mL | 160 mL R：4×40 mL,180 mLR：4×45 mL | 适用于迈瑞BS-2000M全自动化学发光仪
1344 | 临床检验中心 | 梅毒螺旋体抗体质控品 | 梅毒螺旋体抗体质控品（阳性）：3×2.0 mL，梅毒螺旋体抗体质控品（阴性）：3×2.0 mL | 梅毒螺旋体抗体质控品（阳性）：3×2.0 mL，梅毒螺旋体抗体质控品（阴性）：3×2.0 mL | 适用于迈瑞CL8000i全自动化学发光仪
1345 | 临床检验中心 | 梅毒螺旋体抗体校准品 | 梅毒螺旋体抗体校准品0（C0）：1×2.0 mL、梅毒螺旋体抗体校准品1（C1）：1×2.0 mL | 梅毒螺旋体抗体校准品0（C0）：1×2.0 mL、梅毒螺旋体抗体校准品1（C1）：1×2.0 m | 适用于迈瑞CL8000i全自动化学发光仪
1346 | 临床检验中心 | 皮质醇（Cortisol）测定试剂盒（化学发光免疫分析法） | 2×100人份／盒，2×50人份／盒 | 2×100人份／盒，2×50人份／盒 | 适用于迈瑞CL-6000i全自动免疫分析仪
1347 | 临床检验中心 | 凝血酶原时间（PT）测定试剂盒（液体型）（凝固法） | 10×4mL | 10×4mL | 适用于迈瑞EXC810全自动血凝分析仪
1348 | 临床检验中心 | 凝血酶时间（TT）测定试剂盒（液体型）（凝固法） | 10×5mL | 10×5mL | 适用于迈瑞EXC810全自动血凝分析仪
1349 | 临床检验中心 | 活化部分凝血活酶时间（APTT）测定试剂盒（鞣花酸） | 10×4 mL | 10×4 mL | 适用于迈瑞EXC810全自动血凝分析仪
1350 | 临床检验中心 | D-二聚体测定试剂盒（胶乳增强免疫透射比浊法） | 规格3：DD胶乳液:3×4mL、DD缓冲液：4×6mL、DD稀释液：2×6mL | 规格3：DD胶乳液:3×4mL、DD缓冲液：4×6mL、DD稀释液：2×6mL | 适用于迈瑞EXC810全自动血凝分析仪
1351 | 临床检验中心 | 尿液有形成分质控物 | 浓度：水平Ⅰ、规格：10mL×6,浓度：水平Ⅱ、规格：10mL×6,浓度：水平Ⅲ、规格：10mL×6,浓度：水平Ⅳ、规格：10mL×6 | 浓度：水平Ⅰ、规格：10mL×6,浓度：水平Ⅱ、规格：10mL×6,浓度：水平Ⅲ、规格：10mL×6,浓度：水平Ⅳ、规格：10mL×6 | 适用于迈瑞EH-2080B尿液分析仪
1352 | 临床检验中心 | 尿／脑脊液总蛋白（TPUC）测定试剂盒（邻苯三酚红钼法） | 80mL R:2x40 ml，80mL R:2x40 ml、校准品：1x1.0 ml | 80mL R:2x40 ml，80mL R:2x40 ml、校准品：1x1.0 ml | 适用于迈瑞BS-2000M全自动化学发光仪
1353 | 临床检验中心 | 前白蛋白（PA）测定试剂盒（免疫透射比浊法） | 106 mL：R1：2×38 mL、R2：2×15 mL,106 mL：R1：2×38 mL、R2：2×15 mL、校准品规格：5×0.5 mL,55 mL：R1：1×40 mL、R2：1×15 mL,55 mL：R1：1×40 mL、R2：1×15 mL、校准品规格：5×0.5 mL | 106 mL：R1：2×38 mL、R2：2×15 mL,106 mL：R1：2×38 mL、R2：2×15 mL、校准品规格：5×0.5 mL,55 mL：R1：1×40 mL、R2：1×15 mL,55 mL：R1：1×40 mL、R2：1×15 mL、校准品规格：5×0.5 mL | 适用于迈瑞BS-2000M全自动化学发光仪
1354 | 临床检验中心 | 葡萄糖（Glu）测定试剂盒（葡萄糖氧化酶法） | 176 mL：R1：4×35 mL、R2：2×18 mL,438 mL：R1：6×57 mL、R2：3×32 mL | 176 mL：R1：4×35 mL、R2：2×18 mL,438 mL：R1：6×57 mL、R2：3×32 mL | 适用于迈瑞BS-2000M全自动化学发光仪
1355 | 临床检验中心 | 葡萄糖（Glu）测定试剂盒（己糖激酶法） | 212 mL：R1：4×36 mL、R2：2×34 mL,399 mL：R1：6×44 mL、R2：3×45 mL | 212 mL：R1：4×36 mL、R2：2×34 mL,399 mL：R1：6×44 mL、R2：3×45 mL | 适用于迈瑞BS-2000M全自动化学发光仪
1356 | 临床检验中心 | 乳酸脱氢酶（LDH）测定试剂盒（IFCC法） | 176 mL：R1：4×35 mL、R2：2×18 mL,216 mL：R1：4×42 mL、R2：4×12 mL | 176 mL：R1：4×35 mL、R2：2×18 mL,216 mL：R1：4×42 mL、R2：4×12 mL | 适用于迈瑞BS-2000M全自动化学发光仪
1357 | 临床检验中心 | 人类免疫缺陷病毒抗原抗体质控品（阴性） | 3×2.0 mL | 3×2.0 mL | 适用于迈瑞CL8000i全自动化学发光仪
1358 | 临床检验中心 | 人类免疫缺陷病毒抗原抗体校准品 | 校准品0（C0）：1×2.0 mL、校准品1（C1）：1×2.0 mL | 校准品0（C0）：1×2.0 mL、校准品1（C1）：1×2.0 mL | 适用于迈瑞CL8000i全自动化学发光仪
1359 | 临床检验中心 | 人类免疫缺陷病毒抗原抗体（HIV）测定试剂盒（化学发光免疫分析法） | 100人份／盒（2×50人份／盒）,200人份／盒（2×100人份／盒） | 100人份／盒（2×50人份／盒）,200人份／盒（2×100人份／盒） | 适用于迈瑞CL8000i全自动化学发光仪
1360 | 临床检验中心 | 人附睾蛋白4校准品 | 人附睾蛋白4校准品0（C0）:1×1.2 mL、人附睾蛋白4校准品0（C1）:1×1.0mL、人附睾蛋白4校准品0（C2）:1×1.0 mL | 人附睾蛋白4校准品0（C0）:1×1.2 mL、人附睾蛋白4校准品0（C1）:1×1.0mL、人附睾蛋白4校准品0（C2）:1×1.0 mL | 适用于迈瑞CL-6000i全自动免疫分析仪
1361 | 临床检验中心 | 醛固酮（ALD）测定试剂盒（化学发光免疫分析法） | 2×100人份／盒,2×50人份／盒 | 2×100人份／盒,2×50人份／盒 | 适用于迈瑞CL-6000i全自动免疫分析仪
1362 | 临床检验中心 | 神经元特异性烯醇化酶质控品 | 神经元特异性烯醇化酶质控品（低值）：3×2.0 mL,神经元特异性烯醇化酶质控品（高值）：3×2.0 mL | 神经元特异性烯醇化酶质控品（低值）：3×2.0 mL,神经元特异性烯醇化酶质控品（高值）：3×2.0 mL | 适用于迈瑞CL-6000i全自动免疫分析仪
1363 | 临床检验中心 | 神经元特异性烯醇化酶校准品 | 神经元特异性烯醇化酶校准品0（C0）:1×2.0ｍL、神经元特异性烯醇化酶校准品1（C1）:1×2.0ｍL、神经元特异性烯醇化酶校准品2（C2）:1×2.0ｍL | 神经元特异性烯醇化酶校准品0（C0）:1×2.0ｍL、神经元特异性烯醇化酶校准品1（C1）:1×2.0ｍL、神经元特异性烯醇化酶校准品2（C2）:1×2.0ｍL | 适用于迈瑞CL-6000i全自动免疫分析仪
1364 | 临床检验中心 | 胃泌素释放肽前体测定试剂盒（化学发光免疫分析法） | 2×100人份／盒,2×50人份／盒 | 2×100人份／盒,2×50人份／盒 | 适用于迈瑞CL-6000i全自动免疫分析仪
1365 | 临床检验中心 | 神经元特异性烯醇化酶测定试剂盒（化学发光免疫分析法） | 2×100人份／盒,2×50人份／盒 | 2×100人份／盒,2×50人份／盒 | 适用于迈瑞CL-6000i全自动免疫分析仪
1366 | 临床检验中心 | 胃泌素释放肽前体校准品 | 胃泌素释放肽前体校准品0（C0）：1×1.2 mL、胃泌素释放肽前体校准品1（C1）：1×1.0 mL、胃泌素释放肽前体校准品2（C2）：1×1.0 mL | 胃泌素释放肽前体校准品0（C0）：1×1.2 mL、胃泌素释放肽前体校准品1（C1）：1×1.0 mL、胃泌素释放肽前体校准品2（C2）：1×1.0 mL | 适用于迈瑞CL-6000i全自动免疫分析仪
1367 | 临床检验中心 | 生化复合定值质控品 | 水平1：10×5 mL，水平2：10×5 mL | 水平1：10×5 mL，水平2：10×5 mL | 适用于迈瑞BS-2000M全自动化学发光仪
1368 | 临床检验中心 | 生化分析仪电解质模块用尿液质控物（离子选择电极法） | 高水平：1×100mL、低水平：1×100mL | 高水平：1×100mL、低水平：1×100mL | 适用于迈瑞BS-2000M全自动化学发光仪
1369 | 临床检验中心 | 生化分析仪电解质模块血清测试用定标液（离子选择电极法） | 型号：MR Serum Standard 213632 | 规格：高水平：1×100mL、低水平：1×100mL | 适用于迈瑞BS-2000M全自动化学发光仪
1370 | 临床检验中心 | 生化分析仪电解质模块尿液测试用定标液（离子选择电极法） | 型号：MR Urine Standard 213633 | 规格：高水平：1×100mL、低水平：1×100mL | 适用于迈瑞BS-2000M全自动化学发光仪
1371 | 临床检验中心 | 肾素（Renin）测定试剂盒（化学发光免疫分析法） | 2×100人份／盒,2×50人份／盒 | 2×100人份／盒,2×50人份／盒 | 适用于迈瑞CL-6000i全自动免疫分析仪
1372 | 临床检验中心 | 透明质酸测定试剂盒（化学发光免疫分析法） | 2×100人份／盒,2×50人份／盒 | 2×100人份／盒,2×50人份／盒 | 适用于迈瑞CL-6000i全自动免疫分析仪
1373 | 临床检验中心 | 维生素B12（VB12）测定试剂盒（化学发光免疫分析法） | 2×100人份／盒,2×50人份／盒 | 2×100人份／盒,2×50人份／盒 | 适用于迈瑞CL-6000i全自动免疫分析仪
1374 | 临床检验中心 | 维生素B12校准品 | C0：1×2.0 mL、C1：1×2.0 mL、C2：1×2.0 mL,C0：4×0.36 mL、C1：4×0.36 mL、C2：4×0.36 mL | C0：1×2.0 mL、C1：1×2.0 mL、C2：1×2.0 mL,C0：4×0.36 mL、C1：4×0.36 mL、C2：4×0.36 mL | 适用于迈瑞CL-6000i全自动免疫分析仪
1375 | 临床检验中心 | 胃蛋白酶原I校准品 | C0：1×1.2 mL、C1：1×1.0 mL、C2：1×1.0 mL,C0：4×0.22 mL、C1：4×0.22 mL、C2：4×0.22 mL | C0：1×1.2 mL、C1：1×1.0 mL、C2：1×1.0 mL,C0：4×0.22 mL、C1：4×0.22 mL、C2：4×0.22 mL | 适用于迈瑞BS-2000M全自动化学发光仪
1376 | 临床检验中心 | 胃蛋白酶原II校准品 | C0：1×1.2 mL、C1：1×1.0 mL、C2：1×1.0 mL,C0：4×0.25 mL、C1：4×0.25 mL、C2：4×0.25 mL | C0：1×1.2 mL、C1：1×1.0 mL、C2：1×1.0 mL,C0：4×0.25 mL、C1：4×0.25 mL、C2：4×0.25 mL | 适用于迈瑞BS-2000M全自动化学发光仪
1377 | 临床检验中心 | 胃蛋白酶原I测定试剂盒（化学发光免疫分析法） | 2×100人份／盒,2×50人份／盒 | 2×100人份／盒,2×50人份／盒 | 适用于迈瑞BS-2000M全自动化学发光仪
1378 | 临床检验中心 | 胃蛋白酶原II测定试剂盒（化学发光免疫分析法） | 2×100人份／盒,2×50人份／盒 | 2×100人份／盒,2×50人份／盒 | 适用于迈瑞BS-2000M全自动化学发光仪
1379 | 临床检验中心 | 糖类抗原CA19—9校准品 | 校准品0（C0）：1×2.0 mL、校准品1（C1）：1×2.0 mL、校准品2（C2）：1×2.0 mL，校准品0（C0）：4×0.36 mL、校准品1（C1）：4×0.36 mL、校准品2（C2）：4×0.36 mL | 校准品0（C0）：1×2.0 mL、校准品1（C1）：1×2.0 mL、校准品2（C2）：1×2.0 mL，校准品0（C0）：4×0.36 mL、校准品1（C1）：4×0.36 mL、校准品2（C2）：4×0.36 mL | 适用于迈瑞CL-6000i全自动免疫分析仪
1380 | 临床检验中心 | 糖类抗原242测定试剂盒（化学发光免疫分析法） | 2×100人份／盒，2×50人份／盒 | 2×100人份／盒，2×50人份／盒 | 适用于迈瑞CL-6000i全自动免疫分析仪
1381 | 临床检验中心 | 铁蛋白（FER）测定试剂盒（胶乳增强免疫透射比浊法） | R1：1×12 mL＋ R2：1×7 mL,R1：1×12 mL＋ R2：1×7 mL、Cal：4×2 mL,R1：1×20 mL＋R2：1×12 mL,R1：1×20 mL＋R2：1×12 mL、Cal：4×2 mL | R1：1×12 mL＋ R2：1×7 mL,R1：1×12 mL＋ R2：1×7 mL、Cal：4×2 mL,R1：1×20 mL＋R2：1×12 mL,R1：1×20 mL＋R2：1×12 mL、Cal：4×2 mL | 适用于迈瑞CL-6000i全自动免疫分析仪
1382 | 临床检验中心 | 铁蛋白（FERR）测定试剂盒（化学发光免疫分析法） | 2×100人份／盒,2×50人份／盒 | 2×100人份／盒,2×50人份／盒 | 适用于迈瑞CL-6000i全自动免疫分析仪
1383 | 临床检验中心 | 铁蛋白校准品 | 12瓶：C0：4×0.3 mL、C1：4×0.3 mL、C2：4×0.3 mL，3瓶：C0：1×2.0 mL、C1：1×2.0 mL、C2：1×2.0 mL | 12瓶：C0：4×0.3 mL、C1：4×0.3 mL、C2：4×0.3 mL，3瓶：C0：1×2.0 mL、C1：1×2.0 mL、C2：1×2.0 mL | 适用于迈瑞CL-6000i全自动免疫分析仪
1384 | 临床检验中心 | 人附睾蛋白4测定试剂盒（化学发光免疫分析法） | 2×100人份／盒,2×50人份／盒 | 2×100人份／盒,2×50人份／盒 | 适用于迈瑞CL-6000i全自动免疫分析仪
1385 | 临床检验中心 | 糖类抗原50校准品 | 糖类抗原50校准品0（C0）：1×1.2mL、糖类抗原50校准品1（C1）：1×1.0mL、糖类抗原50校准品2（C2）：1×1.0mL,糖类抗原50校准品0（C0）：4×0.3 mL、糖类抗原50校准品1（C1）：4×0.3 mL、糖类抗原50校准品2（C2）：4×0.3 mL | 糖类抗原50校准品0（C0）：1×1.2mL、糖类抗原50校准品1（C1）：1×1.0mL、糖类抗原50校准品2（C2）：1×1.0mL,糖类抗原50校准品0（C0）：4×0.3 mL、糖类抗原50校准品1（C1）：4×0.3 mL、糖类抗原50校准品2（C2）：4×0.3 mL | 适用于迈瑞CL-6000i全自动免疫分析仪
1386 | 临床检验中心 | 糖类抗原50测定试剂盒（化学发光免疫分析法） | 2×100人份／盒，2×50人份／盒 | 2×100人份／盒，2×50人份／盒 | 适用于迈瑞CL-6000i全自动免疫分析仪
1387 | 临床检验中心 | 糖类抗原CA19—9测定试剂盒（化学发光免疫分析法） | 100人份（2×50人份／盒）,200人份（2×100人份／盒） | 100人份（2×50人份／盒）,200人份（2×100人份／盒） | 适用于迈瑞CL-6000i全自动免疫分析仪
1388 | 临床检验中心 | C—反应蛋白质控品 | 规格1：浓度水平I：1.5 mL×1,规格2：浓度水平I：1.5 mL×6,规格3：浓度水平II：1.5 mL×1,规格4：浓度水平II：1.5 mL×6,规格5：两水平组合装（Ⅰ、Ⅱ）：1.5mL、每个浓度各1支（×1）,规格6：两水平组合装（Ⅰ、Ⅱ）：1.5mL、每个浓度各3支（×3） | 规格1：浓度水平I：1.5 mL×1,规格2：浓度水平I：1.5 mL×6,规格3：浓度水平II：1.5 mL×1,规格4：浓度水平II：1.5 mL×6,规格5：两水平组合装（Ⅰ、Ⅱ）：1.5mL、每个浓度各1支（×1）,规格6：两水平组合装（Ⅰ、Ⅱ）：1.5mL、每个浓度各3支（×3） | 适用于迈瑞BS-2000M全自动化学发光仪
1389 | 临床检验中心 | 超敏C反应蛋白（hs—CRP）检测试剂盒（乳胶增强免疫散射比浊法） | 2×100人份 | 2×100人份 | 适用于迈瑞BS-2000M全自动化学发光仪
1390 | 临床检验中心 | 促甲状腺素受体抗体（TRAb）测定试剂盒（化学发光免疫分析法） | 2×100人份／盒,2×50人份／盒 | 2×100人份／盒,2×50人份／盒 | 适用于迈瑞CL-6000i全自动免疫分析仪
1391 | 临床检验中心 | 雌三醇（E3）测定试剂盒（化学发光免疫分析法） | 2×100人份／盒，2×50人份／盒 | 2×100人份／盒，2×50人份／盒 | 适用于迈瑞CL-6000i全自动免疫分析仪
1392 | 临床检验中心 | 不饱和铁结合力（UIBC）测定试剂盒（比色法） | 281mL：R1：4×54mL＋R2：4×16mL＋Cal：1×1mL，R1：1×20mL＋R2：1×7mL＋Cal：1×1mL | 281mL：R1：4×54mL＋R2：4×16mL＋Cal：1×1mL，R1：1×20mL＋R2：1×7mL＋Cal：1×1mL | 适用于迈瑞CL-6000i全自动免疫分析仪
1393 | 临床检验中心 | III型前胶原氨基端肽测定试剂盒（化学发光免疫分析法） | 2×100人份／盒,2×50人份／盒 | 2×100人份／盒,2×50人份／盒 | 适用于迈瑞CL-6000i全自动免疫分析仪
1394 | 临床检验中心 | D—二聚体（D—Dimer）质控品 | D-二聚体（D-Dimer）质控品（低值）：10×1.0 mL,D-二聚体（D-Dimer）质控品（高值）：10×1.0 mL,D-二聚体（D-Dimer）质控品（中值）：10×1.0 mL | D-二聚体（D-Dimer）质控品（低值）：10×1.0 mL,D-二聚体（D-Dimer）质控品（高值）：10×1.0 mL,D-二聚体（D-Dimer）质控品（中值）：10×1.0 mL | 适用于迈瑞EXC810全自动血凝分析仪
1395 | 临床检验中心 | 肝纤维化质控品 | 低值：3×2.0 mL，低值：6×2.0 mL，高值：3×2.0 mL，高值：6×2.0 mL | 低值：3×2.0 mL，低值：6×2.0 mL，高值：3×2.0 mL，高值：6×2.0 mL | 适用于迈瑞CL-6000i全自动免疫分析仪
1396 | 临床检验中心 | 多项肿瘤标志物质控品 | 多项肿瘤标志物质控品（低值）：3×2.0 mL,多项肿瘤标志物质控品（低值）：6×2.0 mL,多项肿瘤标志物质控品（高值）：3×2.0 mL,多项肿瘤标志物质控品（高值）：6×2.0 mL | 多项肿瘤标志物质控品（低值）：3×2.0 mL,多项肿瘤标志物质控品（低值）：6×2.0 mL,多项肿瘤标志物质控品（高值）：3×2.0 mL,多项肿瘤标志物质控品（高值）：6×2.0 mL | 适用于迈瑞CL-6000i全自动免疫分析仪
1397 | 临床检验中心 | 代谢类复合质控品 | 低值：3×2.0 mL，高值：3×2.0 mL | 低值：3×2.0 mL，高值：3×2.0 mL | 适用于迈瑞CL-6000i全自动免疫分析仪
1398 | 临床检验中心 | 促肾上腺皮质激素质控品 | 低值：3×2.0 mL，高值：3×2.0 mL | 低值：3×2.0 mL，高值：3×2.0 mL | 适用于迈瑞CL-6000i全自动免疫分析仪
1399 | 临床检验中心 | 促肾上腺皮质激素校准品 | C0：1×2.0 mL、C1：1×2.0 mL、C2：1×2.0 mL | C0：1×2.0 mL、C1：1×2.0 mL、C2：1×2.0 mL | 适用于迈瑞CL-6000i全自动免疫分析仪
1400 | 临床检验中心 | 促甲状腺素受体抗体校准品 | C0：1×1.2 mL、C1：1×1.0 mL、C2：1×1.0 mL,C0：4×0.45 mL、C1：4×0.40 mL、C2：4×0.40 mL | C0：1×1.2 mL、C1：1×1.0 mL、C2：1×1.0 mL,C0：4×0.45 mL、C1：4×0.40 mL、C2：4×0.40 mL | 适用于迈瑞CL-6000i全自动免疫分析仪
1401 | 临床检验中心 | 葡萄糖-6-磷酸脱氢酶测定试剂盒（葡萄糖-6-磷酸底物法） | 规格1：试剂1：1×20 mL、试剂2：1×7 mL,规格2：试剂1：1×20 mL、试剂2：1×7 mL、质控品（低值）：1×1 mL、质控品（高值）：1×1 mL,规格5：试剂1：2×40 mL、试剂2：2×12 mL,规格6：试剂1：2×40 mL、试剂2：2×12 mL、质控品（低值）：1×1 mL、质控品（高值）：1×1 mL | 规格1：试剂1：1×20 mL、试剂2：1×7 mL,规格2：试剂1：1×20 mL、试剂2：1×7 mL、质控品（低值）：1×1 mL、质控品（高值）：1×1 mL,规格5：试剂1：2×40 mL、试剂2：2×12 mL,规格6：试剂1：2×40 mL、试剂2：2×12 mL、质控品（低值）：1×1 mL、质控品（高值）：1×1 mL | 适用于迈瑞BS-2000M全自动化学发光仪
1402 | 临床检验中心 | 清洗液 | 1×10 L | 1×10 L | 适用于迈瑞CL8000i全自动化学发光仪
1403 | 临床检验中心 | 皮质醇校准品 | C0：1×2.0 mL、C1：1×2.0 mL、C2：1×2.0 mL,C0：4×0.25 mL、C1：4×0.25 mL、C2：4×0.25 mL | C0：1×2.0 mL、C1：1×2.0 mL、C2：1×2.0 mL,C0：4×0.25 mL、C1：4×0.25 mL、C2：4×0.25 mL | 适用于迈瑞CL-6000i全自动免疫分析仪
1404 | 临床检验中心 | 鳞状上皮细胞癌抗原校准品 | 鳞状上皮细胞癌抗原校准品0（C0）：1×1.2 mL、鳞状上皮细胞癌抗原校准品1（C1）：1×1.0 mL、鳞状上皮细胞癌抗原校准品2（C2）：1×1.0 mL，鳞状上皮细胞癌抗原校准品0（C0）：4×0.3 mL、鳞状上皮细胞癌抗原校准品1（C1）：4×0.3 mL、鳞状上皮细胞癌抗原校准品2（C2）：4×0.3 mL | 鳞状上皮细胞癌抗原校准品0（C0）：1×1.2 mL、鳞状上皮细胞癌抗原校准品1（C1）：1×1.0 mL、鳞状上皮细胞癌抗原校准品2（C2）：1×1.0 mL，鳞状上皮细胞癌抗原校准品0（C0）：4×0.3 mL、鳞状上皮细胞癌抗原校准品1（C1）：4×0.3 mL、鳞状上皮细胞癌抗原校准品2（C2）：4×0.3 mL | 适用于迈瑞CL-6000i全自动免疫分析仪
1405 | 临床检验中心 | 抗缪勒管激素质控品 | 低值：3×2.0 mL，高值：3×2.0 mL | 低值：3×2.0 mL，高值：3×2.0 mL | 适用于迈瑞CL-6000i全自动免疫分析仪
1406 | 临床检验中心 | 抗缪勒管激素测定试剂盒（化学发光免疫分析法） | 2×100人份／盒，2×50人份／盒 | 2×100人份／盒，2×50人份／盒 | 适用于迈瑞CL-6000i全自动免疫分析仪
1407 | 临床检验中心 | 甲状腺相关自身抗体质控品 | 低值：3×2.0 mL,高值：3×2.0 mL | 低值：3×2.0 mL,高值：3×2.0 mL | 适用于迈瑞CL-6000i全自动免疫分析仪
1408 | 临床检验中心 | 肌酸激酶同工酶校准品 | 3×1 mL | 3×1 mL | 适用于迈瑞BS-2000M全自动化学发光仪
1409 | 临床检验中心 | 果糖胺（FUN）测定试剂盒（比色法） | 192 mL R1：4×38 mL、R2：2×20 mL,192 mL R1：4×38 mL、R2：2×20 mL、校准品：1×1.5 mL,75 mL R1：2×30 mL、R2：1×15 mL,75 mL R1：2×30 mL、R2：1×15 mL、校准品：1×1.5 mL | 192 mL R1：4×38 mL、R2：2×20 mL,192 mL R1：4×38 mL、R2：2×20 mL、校准品：1×1.5 mL,75 mL R1：2×30 mL、R2：1×15 mL,75 mL R1：2×30 mL、R2：1×15 mL、校准品：1×1.5 mL | 适用于迈瑞BS-2000M全自动化学发光仪
1410 | 临床检验中心 | 高血压相关质控品 | 高血压相关质控品（低值）：3×2.0 mL，高血压相关质控品（高值）：3×2.0 mL | 高血压相关质控品（低值）：3×2.0 mL，高血压相关质控品（高值）：3×2.0 mL | 适用于迈瑞CL-6000i全自动免疫分析仪
1411 | 临床检验中心 | 肾素校准品 | CO:1×1.2mL、C1:1×1.0 mL、C2:1×1.0 mL | CO:1×1.2mL、C1:1×1.0 mL、C2:1×1.0 mL | 适用于迈瑞CL-6000i全自动免疫分析仪
1412 | 临床检验中心 | 醛固酮校准品 | C0：1×1.0 mL、C1：1×1.0 mL、C2：1×1.0 mL，C0：4×0.52 mL、C1：4×0.52 mL、C2：4×0.52 mL | C0：1×1.0 mL、C1：1×1.0 mL、C2：1×1.0 mL，C0：4×0.52 mL、C1：4×0.52 mL、C2：4×0.52 mL | 适用于迈瑞CL-6000i全自动免疫分析仪
1413 | 临床检验中心 | 全自动免疫检验系统用底物液 | 4x115 mL，4x75mL | 4x115 mL，4x75mL | 适用于迈瑞CL-6000i全自动免疫分析仪
1414 | 临床检验中心 | 前白蛋白校准品 | 3×1 mL | 3×1 mL | 适用于迈瑞BS-2000M全自动化学发光仪
1415 | 临床检验中心 | 胰岛素样生长因子—1测定试剂盒（化学发光免疫分析法） | 2×100人份／盒,2×50人份／盒 | 2×100人份／盒,2×50人份／盒 | 适用于迈瑞CL-6000i全自动免疫分析仪
1416 | 临床检验中心 | 人生长激素测定试剂盒（化学发光免疫分析法） | 2×100人份／盒,2×50人份／盒 | 2×100人份／盒,2×50人份／盒 | 适用于迈瑞CL-6000i全自动免疫分析仪
1417 | 临床检验中心 | 降钙素（CT）测定试剂盒（化学发光免疫分析法） | 2×100人份／盒,2×50人份／盒 | 2×100人份／盒,2×50人份／盒 | 适用于迈瑞CL-6000i全自动免疫分析仪
1418 | 临床检验中心 | 总前列腺特异性抗原校准品 | 校准品0（C0）：1×2.0 mL、校准品1（C1）：1×2.0 mL、校准品2（C2）：1×2.0 mL | 校准品0（C0）：1×2.0 mL、校准品1（C1）：1×2.0 mL、校准品2（C2）：1×2.0 mL | 适用于迈瑞CL-6000i全自动免疫分析仪
1419 | 临床检验中心 | 肿瘤相关抗原CA125校准品 | 校准品0（C0）：1×2.0 mL、校准品1（C1）：1×2.0 mL、校准品2（C2）：1×2.0 mL，校准品0（C0）：4×0.25 mL、校准品1（C1）：4×0.25 mL、校准品2（C2）：4×0.25 mL | 校准品0（C0）：1×2.0 mL、校准品1（C1）：1×2.0 mL、校准品2（C2）：1×2.0 mL，校准品0（C0）：4×0.25 mL、校准品1（C1）：4×0.25 mL、校准品2（C2）：4×0.25 mL | 适用于迈瑞CL-6000i全自动免疫分析仪
1420 | 临床检验中心 | 游离前列腺特异性抗原校准品 | 校准品0（C0）：1×2.0 mL、校准品1（C1）：1×2.0 mL、校准品2（C2）：1×2.0 mL，校准品0（C0）：4×0.25 mL、校准品1（C1）：4×0.25 mL、校准品2（C2）：4×0.25 mL | 校准品0（C0）：1×2.0 mL、校准品1（C1）：1×2.0 mL、校准品2（C2）：1×2.0 mL，校准品0（C0）：4×0.25 mL、校准品1（C1）：4×0.25 mL、校准品2（C2）：4×0.25 mL | 适用于迈瑞CL-6000i全自动免疫分析仪
1421 | 临床检验中心 | 血管紧张素转换酶（ACE）测定试剂盒（酶比色法） | R: 1×20 mL,R: 1×20 mL ＋ Cal: 1×1 mL,R: 2×40 mL,R: 2×40 mL ＋ Cal: 1×1 mL | R: 1×20 mL,R: 1×20 mL ＋ Cal: 1×1 mL,R: 2×40 mL,R: 2×40 mL ＋ Cal: 1×1 mL | 适用于迈瑞CL-6000i全自动免疫分析仪
1422 | 临床检验中心 | 血管紧张素转换酶质控品 | 低值：1 × 1 mL,高值：1 × 1 mL | 低值：1 × 1 mL,高值：1 × 1 mL | 适用于迈瑞CL-6000i全自动免疫分析仪
1423 | 临床检验中心 | 纤维蛋白（原）降解产物（FDP）质控品 | 纤维蛋白（原）降解产物（FDP）质控品（低值）：10×1.0 mL,纤维蛋白（原）降解产物（FDP）质控品（高值）：10×1.0 mL,纤维蛋白（原）降解产物（FDP）质控品（中值）：10×1.0 mL | 纤维蛋白（原）降解产物（FDP）质控品（低值）：10×1.0 mL,纤维蛋白（原）降解产物（FDP）质控品（高值）：10×1.0 mL,纤维蛋白（原）降解产物（FDP）质控品（中值）：10×1.0 mL | 适用于迈瑞EXC810全自动血凝分析仪
1424 | 临床检验中心 | 铁（Fe）测定试剂盒（比色法） | R1: 2×40 mL、R2:1×16 mL、校准品:1×1.5mL，R1: 2×40 mL、R2:1×16 mLL，R1: 4×37 mL、R2:2×16 mL，R1: 4×37 mL、R2:2×16 mL、校准品:1×1.5mL | R1: 2×40 mL、R2:1×16 mL，R1: 2×40 mL、R2:1×16 mL、校准品:1×1.5mL，R1: 4×37 mL、R2:2×16 mL，R1: 4×37 mL、R2:2×16 mL、校准品:1×1.5mL | 适用于迈瑞BS-2000M全自动化学发光仪
1425 | 临床检验中心 | 特种蛋白校准品 | 5×1 mL | 5×1 mL | 适用于迈瑞BS-2000M全自动化学发光仪
1426 | 临床检验中心 | 甲状腺球蛋白抗体校准品 | C0：1×2.0 mL、C1：1×2.0 mL、C2：1×2.0 mL,C0：4×0.25 mL、C1：4×0.25 mL、C2：4×0.25 mL | C0：1×2.0 mL、C1：1×2.0 mL、C2：1×2.0 mL,C0：4×0.25 mL、C1：4×0.25 mL、C2：4×0.25 mL | 适用于迈瑞CL-6000i全自动免疫分析仪
1427 | 临床检验中心 | 游离甲状腺素校准品 | 12瓶：C0：4×0.25 mL、C1：4×0.25 mL、C2：4×0.25 mL,3瓶：C0：1×2.0 mL、C1：1×2.0 mL、C2：1×2.0 mL | 12瓶：C0：4×0.25 mL、C1：4×0.25 mL、C2：4×0.25 mL,3瓶：C0：1×2.0 mL、C1：1×2.0 mL、C2：1×2.0 mL | 适用于迈瑞CL-6000i全自动免疫分析仪
1428 | 临床检验中心 | 全自动凝血分析仪洗针液 | 12*15ml | 12*15ml | 适用于迈瑞EXC810全自动血凝分析仪
1429 | 临床检验中心 | 全自动凝血分析仪清洗液 | 10L,5l | 10L,5L | 适用于迈瑞EXC810全自动血凝分析仪
1430 | 临床检验中心 | 全自动凝血分析仪测试杯 | 5*1000个／盘／箱,5盘／5张卡 | 5*1000个／盘／箱,5盘／5张卡 | 适用于迈瑞EXC810全自动血凝分析仪
1431 | 临床检验中心 | 钠电极 | 1个／盒 | 1个／盒 | 适用于迈瑞BS-2000M全自动化学发光仪
1432 | 临床检验中心 | 免疫反应杯 | 126个x24盒／箱,5000个／箱 | 126个x24盒／箱,5000个／箱
1433 | 临床检验中心 | 氯电极 | 1个／盒 | 1个／盒 | 适用于迈瑞BS-2000M全自动化学发光仪
1434 | 临床检验中心 | 钾电极 | 1个／盒 | 1个／盒 | 适用于迈瑞BS-2000M全自动化学发光仪
1435 | 临床检验中心 | 参比电极 | 1个／盒 | 1个／盒 | 适用于迈瑞BS-2000M全自动化学发光仪
1436 | 临床检验中心 | FDP非定值质控品（I） | 10*1ml | 10*1ml | 适用于迈瑞EXC810全自动血凝分析仪
1437 | 临床检验中心 | FDP非定值质控品（II） | 10*1ml | 10*1ml | 适用于迈瑞EXC810全自动血凝分析仪
1438 | 临床检验中心 | 全自动尿沉渣分析系统清洗液 保养液 | 230ml／瓶 | 230ml／瓶 | 适用于迈瑞EH2080B全自动尿液分析仪
1439 | 临床检验中心 | 全自动尿沉渣分析系统清洗液A液 | 5L／桶 | 5L／桶 | 适用于迈瑞EH2080B全自动尿液分析仪
1440 | 临床检验中心 | 脂蛋白（a）[Lp（a）]校准品 | 5×1 mL、校准品包含a、b、c、d、e五个浓度水平 | 5×1 mL、校准品包含a、b、c、d、e五个浓度水平 | 适用于迈瑞BS-2000M全自动化学发光仪
1441 | 临床检验中心 | 全自动尿沉渣分析系统清洗液B液 | 5L／桶 | 5L／桶 | 适用于迈瑞EH-2080B尿液分析仪
1442 | 临床检验中心 | 生化免疫分析仪用清洗液A | 6*55ml／盒 | 6*55ml／盒 | 适用于迈瑞BS-2000M全自动化学发光仪
1443 | 临床检验中心 | 生化免疫分析仪用清洗液B | 6*55ml／盒 | 6*55ml／盒 | 适用于迈瑞BS-2000M全自动化学发光仪
1444 | 临床检验中心 | 生化分析仪用清洗液CD80 | 2L*6瓶／箱 | 2L*6瓶／箱 | 适用于迈瑞BS-2000M全自动化学发光仪
1445 | 临床检验中心 | 塑料反应杯 | 1000个／盒,100个／盒,140个／盒,210个／盒,8个／盒 | 1000个／盒,100个／盒,140个／盒,210个／盒,8个／盒
1446 | 临床检验中心 | 探头清洁液 | 50ml*1 | 50ml*1
1447 | 临床检验中心 | 针清洁液 | 17ml／瓶、12瓶／盒 | 17ml／瓶、12瓶／盒
1448 | 临床检验中心 | 针清洗液 | 17ml／瓶、12瓶／盒 | 17ml／瓶、12瓶／盒
1449 | 临床检验中心 | 总甲状腺素校准品 | 12瓶：C0：4×0.28 mL、C1：4×0.28 mL、C2：4×0.28 mL,3瓶：C0：1×2.0 mL、C1：1×2.0 mL、C2：1×2.0 mL | 12瓶：C0：4×0.28 mL、C1：4×0.28 mL、C2：4×0.28 mL,3瓶：C0：1×2.0 mL、C1：1×2.0 mL、C2：1×2.0 mL | 适用于迈瑞CL-6000i全自动免疫分析仪
1450 | 临床检验中心 | 抗甲状腺过氧化物酶抗体校准品 | C0：1×2.0 mL、C1：1×2.0 mL、C2：1×2.0 mL,C0：4×0.22 mL、C1：4×0.22 mL、C2：4×0.22 mL | C0：1×2.0 mL、C1：1×2.0 mL、C2：1×2.0 mL,C0：4×0.22 mL、C1：4×0.22 mL、C2：4×0.22 mL | 适用于迈瑞CL-6000i全自动免疫分析仪
1451 | 临床检验中心 | 睾酮校准品 | 12瓶：C0：4×0.28 mL、C1：4×0.28 mL、C2：4×0.28 mL,3瓶：C0：1×2.0 mL、C1：1×2.0 mL、C2：1×2.0 mL | 12瓶：C0：4×0.28 mL、C1：4×0.28 mL、C2：4×0.28 mL,3瓶：C0：1×2.0 mL、C1：1×2.0 mL、C2：1×2.0 mL | 适用于迈瑞CL-6000i全自动免疫分析仪
1452 | 临床检验中心 | 雌二醇校准品 | 12瓶：C0：4×0.30 mL、C1：4×0.30 mL、C2：4×0.30 mL,3瓶：C0：1×2.0 mL、C1：1×2.0 mL、C2：1×2.0 mL | 12瓶：C0：4×0.30 mL、C1：4×0.30 mL、C2：4×0.30 mL,3瓶：C0：1×2.0 mL、C1：1×2.0 mL、C2：1×2.0 mL | 适用于迈瑞CL-6000i全自动免疫分析仪
1453 | 临床检验中心 | 总三碘甲状腺原氨酸校准品 | 12瓶：C0：4×0.3 mL、C1：4×0.3 mL、C2：4×0.3 mL,3瓶：C0：1×2.0 mL、C1：1×2.0 mL、C2：1×2.0 mL | 12瓶：C0：4×0.3 mL、C1：4×0.3 mL、C2：4×0.3 mL,3瓶：C0：1×2.0 mL、C1：1×2.0 mL、C2：1×2.0 mL | 适用于迈瑞CL-6000i全自动免疫分析仪
1454 | 临床检验中心 | 总免疫球蛋白E测定试剂盒（胶乳免疫比浊法） | 规格：试剂1：1×20 mL、试剂2：1×11 mL,规格：试剂1：1×20 mL、试剂2：1×11 mL、校准品：6×1 mL,规格：试剂1：1×20 mL、试剂2：1×11 mL、校准品：6×1 mL、质控品：低值：1×3 mL、质控品：高值：1×3 mL | 规格：试剂1：1×20 mL、试剂2：1×11 mL,规格：试剂1：1×20 mL、试剂2：1×11 mL、校准品：6×1 mL,规格：试剂1：1×20 mL、试剂2：1×11 mL、校准品：6×1 mL、质控品：低值：1×3 mL、质控品：高值：1×3 mL | 适用于迈瑞BS-2000M全自动化学发光仪
1455 | 临床检验中心 | 脂蛋白（a）[Lp（a）]测定试剂盒（胶乳免疫比浊法） | 216 mL：R1: 4×42 mL ＋ R2: 4×12 mL,216 mL：R1: 4×42 mL ＋ R2: 4×12 mL、校准品: 5×1 mL,30 mL：R1: 1×23 mL ＋ R2: 1×7 mL,30 mL：R1: 1×23 mL ＋ R2: 1×7 mL、校准品: 5×1 mL | 216 mL：R1: 4×42 mL ＋ R2: 4×12 mL,216 mL：R1: 4×42 mL ＋ R2: 4×12 mL、校准品: 5×1 mL,30 mL：R1: 1×23 mL ＋ R2: 1×7 mL,30 mL：R1: 1×23 mL ＋ R2: 1×7 mL、校准品: 5×1 mL | 适用于迈瑞BS-2000M全自动化学发光仪
1456 | 临床检验中心 | 异常值凝血质控品 | 1.0ml，1.0ml×10 | 1.0ml，1.0ml×10 | 适用于迈瑞EXC810全自动血凝分析仪
1457 | 临床检验中心 | 游离甲状腺素（FT4）测定试剂盒（化学发光免疫分析法） | 2×100人份／盒,2×50人份／盒 | 2×100人份／盒,2×50人份／盒 | 适用于迈瑞CL-6000i全自动免疫分析仪
1458 | 临床检验中心 | 正常值凝血质控品 | 1.0ml，1.0ml×10 | 1.0ml，1.0ml×10 | 适用于迈瑞EXC810全自动血凝分析仪
1459 | 临床检验中心 | 血细胞分析仪用质控物（光学法） | 低值，高值，中值 | 3.5mL×1，3.5mL×3，3.5mL×6 | 适用于迈瑞BC-7500血细胞分析仪
1460 | 临床检验中心 | 糖类抗原242校准品 | C0：1×1.2mL 、C1：1×1.0mL 、C2：1×1.0mL | C0：1×1.2mL 、C1：1×1.0mL 、C2：1×1.0mL | 适用于迈瑞CL-6000i全自动免疫分析仪
1461 | 临床检验中心 | D—二聚体（D—Dimer）校准品 | D-D校准品1： 2×1.0 mL、D-D校准品2： 2×1.0 mL、D-D校准品3： 2×1.0 mL、D-D校准品4： 2×1.0 mL、D-D校准品5： 2×1.0 mL | D-D校准品1： 2×1.0 mL、D-D校准品2： 2×1.0 mL、D-D校准品3： 2×1.0 mL、D-D校准品4： 2×1.0 mL、D-D校准品5： 2×1.0 mL | 适用于迈瑞EXC810全自动血凝分析仪
1462 | 临床检验中心 | 抗凝血酶III（AT-III）测定试剂盒（发色底物法） | 试剂R1（液体）：4×4ml、试剂R2（液体）：1×2ml、质控品水平1（冻干粉）5×1ml、质控品水平2（冻干粉）5×1ml,试剂R1（液体）：8×4ml、试剂R2（液体）：2×2ml、质控品水平1（冻干粉）1×1ml,试剂R1（液体）：8×4ml、试剂R2（液体）：2×2ml、质控品水平2（冻干粉）1×1ml | 试剂R1（液体）：4×4ml、试剂R2（液体）：1×2ml、质控品水平1（冻干粉）5×1ml、质控品水平2（冻干粉）5×1ml,试剂R1（液体）：8×4ml、试剂R2（液体）：2×2ml、质控品水平1（冻干粉）1×1ml,试剂R1（液体）：8×4ml、试剂R2（液体）：2×2ml、质控品水平2（冻干粉）1×1ml | 适用于迈瑞EXC810全自动血凝分析仪
1463 | 临床检验中心 | C-反应蛋白（CRP）校准品 | 5×0.5ml、校准品包含a、b、c、d、e 五个浓度水平：1×0.5ml、校准品a：1×0.5ml、校准品b：1×0.5ml、校准品c：1×0.5ml、校准品d：1×0.5ml、校准品e | 5×0.5ml、校准品包含a、b、c、d、e 五个浓度水平：1×0.5ml、校准品a：1×0.5ml、校准品b：1×0.5ml、校准品c：1×0.5ml、校准品d：1×0.5ml、校准品e | 适用于迈瑞BS-2000M全自动化学发光仪
1464 | 临床检验中心 | 人类免疫缺陷病毒抗原抗体质控品（阳性） | 人类免疫缺陷病毒抗原质控品（阳性）：3×2.0m、人类免疫缺陷病毒抗体质控品（阳性）：3×2.0mL | 人类免疫缺陷病毒抗原质控品（阳性）：3×2.0m、人类免疫缺陷病毒抗体质控品（阳性）：3×2.0mL | 适用于迈瑞CL8000i全自动化学发光仪
1465 | 临床检验中心 | 雌三醇校准品 | 12瓶：C0：4×0.28 mL、C1：4×0.28 mL、C2：4×0.28 mL,3瓶：C0：1×2.0 mL、C1：1×2.0 mL、C2：1×2.0 mL | 12瓶：C0：4×0.28 mL、C1：4×0.28 mL、C2：4×0.28 mL,3瓶：C0：1×2.0 mL、C1：1×2.0 mL、C2：1×2.0 mL | 适用于迈瑞CL-6000i全自动免疫分析仪
1466 | 临床检验中心 | 纤维蛋白（原）降解产物（FDP）校准品 | FDP校准品1：2×1.0 mL、FDP校准品2：2×1.0 mL、FDP校准品3：2×1.0 mL、FDP校准品4：2×1.0 mL、FDP校准品5：2×1.0 mL | FDP校准品1：2×1.0 mL、FDP校准品2：2×1.0 mL、FDP校准品3：2×1.0 mL、FDP校准品4：2×1.0 mL、FDP校准品5：2×1.0 mL | 适用于迈瑞EXC810全自动血凝分析仪
1467 | 临床检验中心 | 孕酮校准品 | 12瓶：C0：4×0.30 mL、C1：4×0.30 mL、C2：4×0.30 mL,3瓶：C0：1×2.0 mL、C1：1×2.0 mL、C2：1×2.0 mL | 12瓶：C0：4×0.30 mL、C1：4×0.30 mL、C2：4×0.30 mL,3瓶：C0：1×2.0 mL、C1：1×2.0 mL、C2：1×2.0 mL | 适用于迈瑞CL-6000i全自动免疫分析仪
1468 | 临床检验中心 | 总β人绒毛膜促性腺激素校准品 | 12瓶：C0：4×0.25 mL、C1：4×0.25 mL、C2：4×0.25 mL,3瓶：C0：1×2.0 mL、C1：1×2.0 mL、C2：1×2.0 mL | 12瓶：C0：4×0.25 mL、C1：4×0.25 mL、C2：4×0.25 mL,3瓶：C0：1×2.0 mL、C1：1×2.0 mL、C2：1×2.0 mL | 适用于迈瑞CL-6000i全自动免疫分析仪
1469 | 临床检验中心 | 生化分析仪光源灯 | 12V、20W，12V、50W | 12V、20W，12V、50W | 适用于迈瑞BS-2000M全自动化学发光仪
1470 | 临床检验中心 | 风湿三项（ASO／CRP／RF）复合质控品 | 不可穿刺塑料瓶，可穿刺塑料瓶 | 低值：3x1mL、高值：3x1mL | 适用于迈瑞BS-2000M全自动化学发光仪
1471 | 临床检验中心 | 丙型肝炎病毒抗体质控品 | 阳性质控品：3×2.0 mL，阴性质控品：3×2.0 mL | 阳性质控品：3×2.0 mL，阴性质控品：3×2.0 mL | 适用于迈瑞CL8000i全自动化学发光仪
1472 | 临床检验中心 | 尿液分析试纸条（干式化学法） | HS型 | 十一联、100条／10筒 | 适用于迈瑞EH-2080B尿液分析仪
1473 | 临床检验中心 | 血细胞分析仪用质控物（光学法） | BC-6D | 低值：4.5mL×1，低值：4.5mL×6，高值：4.5mL×1，高值：4.5mL×6，中值：4.5mL×1，中值：4.5mL×6 | 适用于迈瑞BC-7500血细胞分析仪
1474 | 临床检验中心 | 血细胞分析仪用质控物（光学法） | BC-RET | 低值：4.5mL×1,低值：4.5mL×6,高值：4.5mL×1,高值：4.5mL×6,中值：4.5mL×1,中值：4.5mL×6 | 适用于迈瑞BC-7500血细胞分析仪
1475 | 临床检验中心 | 多项免疫复合定值质控品 | 高值：3×2.0 mL | 高值：3×2.0 mL | 适用于迈瑞BS-2000M全自动化学发光仪
1476 | 临床检验中心 | 多项免疫复合定值质控品 | 低值：3×2.0 mL | 低值：3×2.0 mL | 适用于迈瑞BS-2000M全自动化学发光仪
1477 | 临床检验中心 | 血细胞分析用染色液 | M-60FD | 12mL×1,12mL×4,48mL×1,48mL×4 | 适用于迈瑞BC-7500血细胞分析仪
1478 | 临床检验中心 | 血细胞分析用染色液 | M-60FR | 12mL×1,12mL×4,48mL×1,48mL×4 | 适用于迈瑞BC-7500血细胞分析仪
1479 | 临床检验中心 | 血细胞分析用染色液 | M-60FN | 12mL×1,12mL×4,48mL×1,48mL×4 | 适用于迈瑞BC-7500血细胞分析仪
1480 | 临床检验中心 | 胃泌素释放肽前体质控品 | 胃泌素释放肽前体质控品（低值）：3×1.0 mL | 胃泌素释放肽前体质控品（低值）：3×1.0 mL | 适用于迈瑞CL-6000i全自动免疫分析仪
1481 | 临床检验中心 | 胃泌素释放肽前体质控品 | 胃泌素释放肽前体质控品（高值）：3×1.0 mL | 胃泌素释放肽前体质控品（高值）：3×1.0 mL | 适用于迈瑞CL-6000i全自动免疫分析仪
1482 | 临床检验中心 | 肿瘤标志物多项质控品 | 肿瘤标志物多项质控品（高值）：1×5.0 mL,肿瘤标志物多项质控品（高值）：3×5.0 mL | 肿瘤标志物多项质控品（高值）：1×5.0 mL,肿瘤标志物多项质控品（高值）：3×5.0 mL | 适用于迈瑞CL-6000i全自动免疫分析仪
1483 | 临床检验中心 | 肿瘤标志物多项质控品 | 肿瘤标志物多项质控品（低值）：1×5.0 mL,肿瘤标志物多项质控品（低值）：3×5.0 mL | 肿瘤标志物多项质控品（低值）：1×5.0 mL,肿瘤标志物多项质控品（低值）：3×5.0 mL | 适用于迈瑞CL-6000i全自动免疫分析仪
1484 | 临床检验中心 | 清洗液90ml（国内） | 90ml／瓶 | 90ml／瓶
1485 | 临床检验中心 | 痰消化液 | 试剂75mL X 10 瓶，磷酸盐缓冲液 X 5 袋/盒 | 试剂75mL X 10 瓶，磷酸盐缓冲液 X 5 袋/盒 | 适用于BD960
1486 | 临床检验中心 | 分枝杆菌培养管 | 7ml×100支／盒 | 7ml×100支／盒 | 适用于BD960
1487 | 临床检验中心 | 分枝杆菌用联合药敏试剂盒（荧光法） | 40测试／盒 | 40测试／盒 | 适用于BD960
1488 | 临床检验中心 | 分枝杆菌培养添加剂试剂盒 | BD BACTECT M MGITTM营养添加剂：6瓶／盒 | BD BACTECT M MGITTM营养添加剂：6瓶／盒 | 适用于BD960
1489 | 全院 | 血清淀粉样蛋白A | 2*24人份／盒 | 2*24人份／盒
1490 | 临床检验中心 | 全量程C反应蛋白检测试剂盒（干式免疫荧光法） | 2*24人份／盒 | 2*24人份／盒 | 适用于基蛋Getein1600
1491 | 临床检验中心 | 降钙素原检测试剂盒PCT | 2*24人份／盒 | 2*24人份／盒 | 适用于基蛋Getein1600
1492 | 临床检验中心 | 肌酸激酶同工酶／心肌肌钙蛋白I／肌红蛋白三合一检测试剂盒（干式免疫荧光法） | 2*24人份／盒 | 2*24人份／盒 | 适用于基蛋Getein1600
1493 | 临床检验中心 | 白介素6检测试剂盒 | 2*24人份／盒 | 2*24人份／盒 | 适用于基蛋Getein1600
1494 | 全院 | N-端脑利钠肽前体检测试剂盒（干式免疫荧光法）: | 2*24人份／盒 | 2*24人份／盒
1495 | 临床检验中心 | D-二聚体检测试剂盒（干式免疫荧光法） | 2*24人份／盒 | 2*24人份／盒 | 适用于基蛋Getein1600
1496 | 全院 | B型钠尿肽检测试剂盒（干式免疫荧光法） | 2*24人份／盒 | 2*24人份／盒
1497 | 临床检验中心 | 肌钙蛋白、肌酸激酶同工酶、肌红蛋白试剂联合检测试剂盒（干式免疫荧光法） | 25人份／盒 | 25人份／盒 | 适用于佳能TBA-FX8全自动生化分析仪
1498 | 临床检验中心 | D-二聚体检测试剂盒（干式免疫荧光法） | 25人份／盒 | 25人份／盒
1499 | 临床检验中心 | 降钙素原检测试剂盒（干式免疫荧光法） | 25人份／盒 | 25人份／盒
1500 | 全院 | N-末端脑利肽前体（干式免疫荧光法） | 25人份／盒 | 25人份／盒
1501 | 临床检验中心 | 全量程C反应蛋白检测试剂盒（干式免疫荧光法） | 25人份／盒 | 25人份／盒
1502 | 病理科 | 巴氏染色液 | 200ML*2 | 200ML*2
1503 | 全院 | 液基细胞和微生物处理、保存液 | 200人份／箱 | 200人份／箱
1504 | 病理科 | 液基细胞处理试剂盒 | LCG-100，LCX-100，LSG-100，LSX-100 | LCG-100，LCX-100，LSG-100，LSX-100
1505 | 病理科 | 冰冻包埋剂 | 118ML／瓶 | 118ML／瓶
1506 | 病理科 | 伊红粉 | 25克／瓶 | 25克／瓶
1507 | 病理科 | 苏木色精粉剂 | 10克／瓶 | 10克／瓶
1508 | 病理科 | 包埋盒 | 带盖包埋盒4000个/箱；盒盖分离3000个/箱 | HP20283，带盖包埋盒4000个/箱；盒盖分离3000个/箱 | 适用于弗镭斯FLS-BMHDH-2A激光打印
1509 | 病理科 | 中性树胶 | 100克／瓶 | 100克／瓶
1510 | 病理科 | 组织固定液 | 5000ML／瓶 | 5000ML／瓶
1511 | 病理科 | 粘附载玻片 | 50片／盒（40盒／箱） | 50片／盒（40盒／箱）
1512 | 临床检验中心 | 测试卡 Sensor Cassette Pack | SC90 | SC90 | 适用于与丹麦雷度品牌ABL90FLEX机器配套使用
1513 | 妇科 | 维真园卢戈氏碘液抑菌液 | 100ml | 液体
1514 | 全院 | 医用薄膜手套 | 大号,小号 | 大号,小号
1515 | 全院 | 一次性使用手术衣 | A型 | 中号
1516 | 全院 | 医用橡胶检查手套 | 光面，麻面，无粉表面，有粉表面 | 6.5（小号），7-7.5（中号），8-8.5（大号）
1517 | 全院 | 橡胶外科手套 | 无粉表面,有粉表面 | 6.5,7,7.5,8
1518 | 全院 | 医用丁腈检查手套 | 光面 | 6.5（小号），7-7.5（中号），8-8.5（大号）
1519 | 全院 | 一次性医用物表消毒巾 | 80片／包 | 80片／包
1520 | 健康管理中心 | 一次性使用尿杯 | 40ml | 40ml
1521 | 手术室 | 一次性使用灭菌橡胶外科手套 | 6,6.5,7,7.5,8,8.5 | 6,6.5,7,7.5,8,8.5
1522 | 全院 | 大便杯 | 40ml,大号内旋盖 | 40ml,大号内旋盖
1523 | 消毒供应中心 | 新华牌压力蒸汽灭菌0.5小时极速生物指示剂 | B1324-30支/盒 | B1324-30支/盒
1524 | 消毒供应中心 | 新华牌过氧化氢低温等离子体灭菌0.5小时极速生物指示剂 | B5003-50支/盒 | B5003-50支/盒 | 适用新华牌高压锅
1525 | 消毒供应中心 | 压力蒸汽灭菌爬行式化学指示卡 | IB1001 200片／包 | IB1001 200片／包 | 适用新华牌高压锅
1526 | 临床检验中心 | 过氧化氢低温等离子体灭菌器200过氧化氢卡匣 | HC2001 5套／盒*6盒／箱 | HC2001 5套／盒*6盒／箱 | 适用新华牌高压锅
1527 | 血液透析室 | 食品用活性炭 | CA-1000 | CA-1000
1528 | 血液透析室 | 反渗透膜 | 4040 | 4040
1529 | 血液透析室 | 有效氯测试盒 | KHCS-YXL | KHCS-YXL
1530 | 血液透析室 | PH值测试盒 | KHCS-PH | KHCS-PH
1531 | 血液透析室 | 电解质 | 1kg／袋 | 1kg／袋
1532 | 内分泌科 | 酮体试条（D-3-羟丁酸脱氢酶法） | TBS-I型 | 1支／袋x10袋／盒 | 适用于与怡成品牌血酮检测仪T-1型号配套
1533 | 全院 | 医用液氧 | 液态 | 氧浓度大于等于99.5% | 符合医用液氧氧浓度≥99.5%
1534 | 消化内科 | 上皮细胞ROS＋FH特殊染色液 | V型（直肠上皮细胞型） | 10人份／盒
1535 | 临床检验中心 | 人类MTHFR基因多态性检测试剂盒 | 24人份／盒 | 24人份／盒 | 适用于上海宏石SLAN-96s
1536 | 临床检验中心 | 新型冠状病毒2019-nCoV、甲型流感病毒、乙型流感病毒核酸检测试剂盒（荧光PCR法） | 48人份／盒 | 48人份／盒 | 适用于雅睿MA6000
1537 | 临床检验中心 | 沙眼衣原体核酸检测试剂盒（PCR-荧光探针法） | 20人份／盒 | 20人份／盒 | 适用于雅睿MA6000
1538 | 临床检验中心 | 人类ApoE基因多态性检测试剂盒 | 20人份／盒 | 20人份／盒 | 适用于上海宏石SLAN-96s
1539 | 临床检验中心 | 人巨细胞病毒核酸检测试剂盒（PCR-荧光探针法） | 20人份／盒 | 20人份／盒 | 适用于雅睿MA6000
1540 | 临床检验中心 | 淋球菌核酸检测试剂盒（PCR-荧光探针法） | 20人份／盒 | 20人份／盒 | 适用于雅睿MA6000
1541 | 临床检验中心 | 解脲脲原体核酸检测试剂盒（PCR-荧光探针法） | 20人份／盒 | 20人份／盒 | 适用于雅睿MA6000
1542 | 临床检验中心 | EB病毒核酸扩增测定试剂盒（PCR-荧光探针法） | 20人份／盒 | 20人份／盒 | 适用于雅睿MA6000
1543 | 临床检验中心 | 甲型、乙型流感病毒抗原检测试剂盒（胶体金法） | 25人份／盒 | 25人份／盒 | 手工检测
1544 | 临床检验中心 | 人类CYP2C9和VKORC1基因多态性检测试剂盒 | 12测试／盒 | 12测试／盒 | 适用于上海宏石SLAN-96s
1545 | 临床检验中心 | ApoE和SLCO1B1基因多态性检测试剂盒 | 12测试／盒 | 12测试／盒 | 适用于上海宏石SLAN-96s
1546 | 临床检验中心 | 甲型、乙型流感病毒抗原检测试剂盒（胶体金法） | 25人份／盒 | 25人份／盒 | 手工检测
1547 | 临床检验中心 | B族链球菌核酸检测试剂盒（PCR-荧光探针法） | 48人份／盒 | 48人份／盒 | 适用于雅睿MA6000
1548 | 临床检验中心 | 促甲状腺激素检测试剂盒(电化学发光法) | 300 测试/盒 | 300 测试/盒 | 适用于适配cobas e 801
1549 | 临床检验中心 | 促甲状腺素受体抗体检测试剂盒(电化学发光法) | 300 测试/盒 | 300 测试/盒 | 适用于适配cobas e 801
1550 | 临床检验中心 | 甲状旁腺素检测试剂盒（电化学发光法） PTH | 300测试/盒 | 300测试/盒 | 适用于适配cobas e 801
1551 | 临床检验中心 | 细胞角蛋白19片段测定试剂盒（电化学发光法） | 300测试/盒 | 300测试/盒 | 适用于适配cobas e 801
1552 | 临床检验中心 | 胃泌素释放肽前体检测试剂盒（电化学发光法）ProGRP | 100 测试/盒 | 100 测试/盒 | 适用于适配cobas e 801
1553 | 临床检验中心 | 神经元特异性烯醇化酶测定试剂盒 （电化学发光法）NSE | 300测试/盒 | 300测试/盒 | 适用于适配cobas e 801
1554 | 临床检验中心 | 游离前列腺特异性抗原测定试剂盒 （电化学发光法）fPSA | 300测试/盒 | 300测试/盒 | 适用于适配cobas e 801
1555 | 临床检验中心 | 总前列腺特异性抗原测定试剂盒（电化学发光法） TPSA | 300测试/盒 | 300测试/盒 | 适用于适配cobas e 801
1556 | 临床检验中心 | 糖类抗原19-9测定试剂盒（电化学发光法） CA19-9 | 300测试/盒 | 300测试/盒 | 适用于适配cobas e 801
1557 | 临床检验中心 | 甲状腺素检测试剂盒(电化学发光法) | 300测试/盒 | 300测试/盒 | 适用于适配cobas e 801
1558 | 临床检验中心 | 糖类抗原15-3测定试剂盒（电化学发光法） CA15-3 | 300测试/盒 | 300测试/盒 | 适用于适配cobas e 801
1559 | 临床检验中心 | 糖类抗原125检测试剂盒（电化学发光法） CA 125 | 300测试/盒 | 300测试/盒 | 适用于适配cobas e 801
1560 | 临床检验中心 | 游离三碘甲状腺原氨酸检测试剂盒(电化学发光法) | 300测试/盒 | 300测试/盒 | 适用于适配cobas e 801
1561 | 临床检验中心 | 三碘甲状腺原氨酸检测试剂盒(电化学发光法) | 300测试/盒 | 300测试/盒 | 适用于适配cobas e 801
1562 | 临床检验中心 | 游离甲状腺素检测试剂盒（电化学发光法） | 300 测试/盒 | 300 测试/盒 | 适用于适配cobas e 801
1563 | 临床检验中心 | 抗甲状腺球蛋白抗体检测试剂盒(电化学发光法) | 300 测试/盒 | 300 测试/盒 | 适用于适配cobas e 801
1564 | 临床检验中心 | 抗甲状腺过氧化物酶抗体检测试剂盒(电化学发光法) | 300测试/盒 | 300测试/盒 | 适用于适配cobas e 801
1565 | 临床检验中心 | 癌胚抗原测定试剂盒（电化学发光法） | 300测试/盒 | 300测试/盒 | 适用于适配cobas e 801
1566 | 临床检验中心 | 甲胎蛋白检测试剂盒(电化学发光法) | 300测试/盒 | 300测试/盒 | 适用于适配cobas e 801